## Pask.raksts
Pasūtītājs: Ķekavas novada pašvaldība
Būves nosaukums: Ķekavas sākumskola
Objekta nosaukums: Ķekavas sākumskolas 3B korpusa jaunbūve
Objekta adrese: Nākotnes iela 1C, Ķekava, Ķekavas novads
Pasūtījuma Nr. 183
PASKAIDROJUMA RAKSTS
Būvobjekta ''Ķekavas sākumskolas 3B korpusa jaunbūve'' tāmju dokumentācija sastādīta, pamatojoties uz SIA ''EJA'' 2012.gadā izstrādāto Tehnisko projektu, saskaņā ar LBN 501-06 ''Būvizmaksu noteikšanas kārtība'' prasībām.
Tāmju aprēķinos sastādītais darbu apraksts pēc Tehniskā projekta paskaidrojumiem un grafiskajiem zīmējumiem ataino būvdarbu tehnoloģiju, ievērtēto konstrukciju raksturlielumus un markas.
Ekonomijas nolūkā paredzama ekonomiski neizdevīgāku būvmateriālu aizstāšana ar analogiem pie noteikuma, ka izpildītā konstrukcija (mezgls u.tml.) nepazemina kopējā produkta kvalitāti.
Visas atsauces uz iekārtu, materiālu un izstrādājumu izgatavotājfirmām, kuras norādītas būvprojektā, liecina tikai par šo izstrādājumu un iekārtu kvalitātes un apkalpošanas līmeni.
Tāmes sastādītājs ir stingri pieturējies un ievērtējis esošo būvdarbu sadaļās visas norādes un noteikumus, kuri minēti būvdarbu aprakstošajā daļā, projekta lapu piezīmēs un specifikācijās.
Tāmju aprēķins sastāv no :
- būvniecības KOPTĀMES,
- 5 KOPSAVILKUMA aprēķiniem,
- 28 lokālajām tāmēm.

## Koptāme
Būvniecības KOPTĀME
Pasūtītājs: Ķekavas novada pašvaldība
Būves nosaukums: Ķekavas sākumskola
Objekta nosaukums: Ķekavas sākumskolas 3B korpusa jaunbūve
Objekta adrese: Nākotnes iela 1C, Ķekava, Ķekavas novads
Pasūtījuma Nr. 183
Tāmes kopējās izmaksas (ar PVN 21%), Ls
Kopējā normatīvā darbietilpība, c/h
Kopējās tāmju
Nr.p.k. | Tāmes Nr. | Tāmes izmaksu nosaukums | izmaksas
/Ls/
1 | Kopsavilkuma aprēķins Nr.1 | Vispārceltnieciskie darbi
2 | Kopsavilkuma aprēķins Nr.2 | Iekšējie inženiertīkli
3 | Kopsavilkuma aprēķins Nr.3 | Tehnoloģiskais aprīkojums
4 | Kopsavilkuma aprēķins Nr.4 | Ārējie inženiertīkli
5 | Kopsavilkuma aprēķins Nr.5 | Teritorijas labiekārtošana un apzaļumošana
6 | 6 | Teritorijas sagatavošanas darbi
7 | 7 | Pagaidu būves
Kopā bez PVN __% :
|  | PVN __% : | 0
|  | Kopā ar PVN: | 0
|  | Finanšu rezerve neparedzētiem darbiem 5% | 0
Sastādīja:
Pārbaudīja:

## Kopsavilkums Nr.1
KOPSAVILKUMA aprēķins Nr.1
Vispārceltnieciskie darbi
Pasūtītājs: |  |  | Ķekavas novada pašvaldība
Būves nosaukums: |  |  | Ķekavas sākumskola
Objekta nosaukums: |  |  | Ķekavas sākumskolas 3B korpusa jaunbūve
Objekta adrese: |  |  | Nākotnes iela 1C, Ķekava, Ķekavas novads
Pasūtījuma Nr. |  |  | 183
|  | Par kopējo summu, Ls | 0
|  | Kopējā darbietilpība, c/h | 0
Tāme sastādīta 2012.gada __._________
Nr.p.k. | Tāmes Nr. | Darba veids vai konstruktīvā elementa nosaukums | Tāmes izmaksa (Ls) | Tai skaitā |  |  | Darbietilpība (c/h)
|  |  |  | Darba alga (Ls) | Materiāli (Ls) | Mehān., instr.īre, amortizācija (Ls)
1 | 1-1-1 | Zemes darbi
2 | 1-1-2 | Pamati
3 | 1-1-3 | Tērauda karkass
4 | 1-1-4 | Sienas, starpsienas un kolonnas
5 | 1-1-5 | Pārsegumi
6 | 1-1-6 | Kāpnes
7 | 1-1-7 | Ieejas laukumiņi
8 | 1-1-8 | Jumts
9 | 1-1-9 | Logi un vitrīnas
10 | 1-1-10 | Durvis
11 | 1-1-11 | Grīdas
12 | 1-1-12 | Iekšējā apdare
13 | 1-1-13 | Ārējā apdare
14 | 1-1-14 | Dažādi darbi
KOPĀ: |  |  | 0 | 0 | 0 | 0 | 0
Ar ražošanu saistītās izmaksas (__%) |  |  | 0
t.sk. Darba aizsardzība __% |  |  | 0
Plānotie uzkrājumi (__%) |  |  | 0
Darba devēja sociālais nodoklis (24,09%) |  |  | 0
Kopā bez PVN __% |  |  | 0
Sastādīja: |  |  |  | Pārbaudīja:
Sertifikāta Nr.

## 1-1
Objekta nosaukums: Ķekavas sākumskolas 3B korpusa jaunbūve
Objekta adrese: Nākotnes iela 1C, Ķekava, Ķekavas novads
T Ā M E Nr.1-1
Celtniecības darbi
[10 empty] | Tāmes izmaksas: |  |  |  | 0
Pamatojums: rasējumi, specifikācijas
Tāme sastādīta 2012.gada cenās
Nr. p.k. | Pama- tojums | Darbu un resursu nosaukums | Mēra vienība | Dau-dzums | Vienības izmaksas | [5 empty] | Kopā uz visu apjomu
[5 empty] | laika norma (c/h) | darba samaksas likme Ls/h) | darba alga (Ls) | materiāli (Ls) | mehānismi un instrumenti (Ls) | Kopā Ls | darbietil-pība (c./h) | darba alga (Ls) | materiāli (Ls) | mehānismi un instrumenti (Ls) | Summa Ls
A | B | C | D | E | F | G | H | I | J | K | L | M | N | O | P
1-1-1. Zemes darbi
1 | 60-2;5 | Mehanizēta augsnes rakšana | 100m3 | 5.5
2 | 60-90 | Augsnes iekraušana transportā | " | 5.5
3 | Tehn.d. | Augsnes transportēšana | " | 5.5
4 | 60-58 | Mehanizēta būvbedres rakšana | 100m3 | 26.7
5 | Tehn.d. | Grunts aizvešana uz atbērtni | " | 26.7
6 | 60-125 | Būvbedres rakšana ar roku darba spēku | m3 | 50
7 | 60-90 | Esošās grunts iekraušana no atbērtnes | 100m3 | 16.4
8 | Tehn.d. | Grunts transportēšana uz objektu | " | 16.4
9 | 60-35 | Smilts atvešana pamatu piebēršanai | " | 9.7
|  | vidēji rupja smilts | m3 | 970
10 | 60-87 | Mehanizēta būvbedres aizbēršana | 100m3 | 24.6
11 | 60-88 | Tas pats ar roku darba spēku | m3 | 110
| Tiešās izmaksas kopā: |  | Ls | [7 empty] | 0 | 0 | 0 | 0 | 0
|  | Materiālu transporta izdevumi | % | [9 empty] | 0 |  | 0
|  | Tiešās izmaksas kopā: | Ls | [7 empty] | 0 | 0 | 0 | 0 | 0
1-1-2. Pamati
12 | H2-1 | Monolītā betona sagatavošanas slānis
|  | zem pamatiem | m3 | 75.55
|  | betons B7,5 | " | 79.33
|  | betona sūknis | m.st. | 15.8
13 | H2-5 | Stabveida pamatu betonēšana | m3 | 101.5
|  | betons B25, W6 | " | 106.58
|  | veidņu amortizācija | m2 | 220.6
|  | mitrumizturīgais saplāksnis | " | 35
|  | betona sūknis | m.st. | 20.3
14 | H2-4 | Stabveida pamatu stiegrošana | t | 9.11
15 | 6-79 | Ieliekamo detaļu un enkurbloku
|  | montāža | " | 0.707
16 | H2-9 | Monolītā dz.betona lentveida pamatu
|  | betonēšana | m3 | 385.5
|  | betons B25, W6 | " | 404.8
|  | veidņu amortizācija | m2 | 1232.6
|  | mitrumizturīgais saplāksnis | " | 121.9
|  | betona sūknis | m.st. | 77.1
17 | H2-10 | Lentveida pamatu stiegrošana | t | 16.559
18 | H4-23 | Pamatu horizontālā hidroizolācija | m2 | 139.6
|  | java | m3 | 4.18
|  | ruberoīds | m2 | 307.2
|  | bituma mastika BLK | kg | 614.2
19 | H4-26 | Pamatu vertikālā hidroizolācija | m2 | 360.47
|  | bituma mastika BLK | kg | 793.1
20 | 26-38 | Pamatu siltumizolācija b=100mm | m2 | 327.7
|  | putupolistirols (ekstrudēts) 100 mm | m2 | 337.5
|  | līme | kg | 983
|  | dībeļi | gab. | 1311
21 |  | PE cauruļu iebūve gruntī (h=700 - 1200mm) elektrokabeļiem | t.m. | 60
|  | PE caurule d75mm | t.m. | 40
|  | PE caurule d110mm | t.m. | 20
| Kopā: |  | Ls | [7 empty] | 0 | 0 | 0 | 0 | 0
|  | Materiālu transporta izdevumi | % | [9 empty] | 0 |  | 0
|  | Tiešās izmaksas kopā: | Ls | [7 empty] | 0 | 0 | 0 | 0 | 0
1-1-3. Tērauda karkass
22 | H5-1 | Tērauda kolonnu montāža | t | 8.8
|  | metāla konstrukcijas | " | 9.5
|  | palīgmateriāli | k-ts | 1
23 | H5-2 | Tērauda siju montāža | t | 25.15
|  | metāla konstrukcijas | " | 27.16
|  | palīgmateriāli | k-ts | 1
|  | bultas | " | 75
24 | 15-614 | Tērauda siju ugunsdrošs
|  | krāsojums | m2 | 350
|  | ugunsdroša krāsa | kg | 262.5
25 | 15-613 | Tērauda kolonu gruntēšana | m2 | 150
|  | gruntskrāsa | kg | 37.5
| Kopā: |  | Ls | [7 empty] | 0 | 0 | 0 | 0 | 0
|  | Materiālu transporta izdevumi | % | [9 empty] | 0 |  | 0
|  | Tiešās izmaksas kopā: | Ls | [7 empty] | 0 | 0 | 0 | 0 | 0
1-1-4. Sienas, starpsienas un kolonnas
26 | H4-7 | Fibo keramzītbetona bloku b=300mm
|  | sienu mūrēšana | m3 | 653.4
|  | Fibo bloki 5MPa, b=300mm | " | 640.3
|  | java | " | 98
27 | H4-7 | Fibo keramzītbetona bloku b=200mm
|  | sienu mūrēšana | m3 | 118.9
|  | Fibo bloki 5MPa, b=200mm | " | 116.52
|  | java | " | 17.84
28 | H4-7 | Fibo keramzītbetona bloku b=150mm
|  | starpsienu mūrēšana | m3 | 660.1
|  | Fibo bloki 5MPa, b=150mm | " | 646.9
|  | java | " | 99
29 | H4-8 | Mūra sienu un starpsienu
|  | stiegrošana | t | 7.42
30 | 10-296 | Ģipškartona starpsienu b=175mm
|  | ierīkošana | m2 | 192.3
|  | horizontālais profils UW 125 | m | 148.1
|  | vertikālais profils CW125 | " | 369.2
|  | akmens vate Paroc UNS37, b=100 | m2 | 192.3
|  | mitrumizturīgais ģipškartons | " | 375.4
|  | parastais ģipškartons | " | 455.4
|  | komplektēšanas materiāli | k-ts | 1
31 | 10-46 | Sanmezglu lamināta (b=24mm) starpsienu
|  | al.profilu konstrukcijā ar durvīm montāža | m2 | 88.8
|  | starpsienas WCS-1 (1 kab.) | gab. | 4
|  | tas pats WCS-2 (3 kab.) | " | 1
|  | tas pats WCS-3 (2 kab.) | " | 1
|  | tas pats WCS-4 (2 kab.) | " | 2
|  | tas pats WCS-5 (3 kab.) | " | 2
|  | tas pats WCP-1 (pisuāra starpsiena) | " | 2
32 | H6-44 | Akustisko salokāmo starpsienu montāža | m2 | 22.5
BS-1 akustiskās salokāmās starpsienas
Phonic (vai analogs) 3000(h)x7500mm,
|  | skaņas izolācija 46 dB, ar vadulu griestos | gab. | 1
33 | 26-31 | Ārsienu tips "c", ''d'', ''e'' siltumizolācija
|  | b=100mm | m2 | 397.1
|  | akmens vate Paroc FAS4 (vai analogs),b=100 | " | 417
|  | līme | kg | 1985
|  | dībeļi | gab. | 1590
34 | 15-300 | Sienu siltinājuma apmetums pa sietu | m2 | 397.1
|  | līme | kg | 1588.4
|  | armējošais siets | m2 | 436.8
|  | grunts | kg | 99.3
|  | java | m3 | 6.6
35 | H6-24 | Starpsienu tips "f" un lifta šahtas sienas"k"
|  | skaņas izolācija b=50mm | m2 | 1036.7
|  | akmens vate Paroc UNS37; b=50 | " | 1036.7
36 | 46-20 | Tērauda kolonnu apbetonēšana | m3 | 16
|  | betons B30 | " | 16.8
|  | veidņu amortizācija | m2 | 203.2
|  | mitrumizturīgais saplāksnis | " | 16
|  | betona sūknis | m.st. | 7.2
37 | H2-28 | Monolītā dz.betona kolonnu MK1, MK2
|  | betonēšana | m3 | 5.6
|  | betons B30 | " | 6
|  | veidņu amortizācija | m2 | 75
|  | mitrumizturīgais saplāksnis | " | 5.6
|  | betona sūknis | m.st. | 2.5
38 | H2-29 | Monolītā dz.betona apbetonējumu
|  | un kolonnu MK1, MK2 stiegrošana | t | 2.58
39 | H3-7 | Saliekamo keramzītbetona pārsedžu
|  | montāža | gab. | 205
|  | Fibo pārsedzes 2990x300x185 | gab. | 2
|  | tas pats 2390x300x185 | " | 96
|  | tas pats 2090x300x185 | " | 4
|  | tas pats 1490x300x185 | " | 14
|  | tas pats 2090x200x185 | " | 1
|  | tas pats 1490x200x185 | " | 13
|  | tas pats 1190x200x185 | " | 10
|  | tas pats 2390x150x185 | " | 6
|  | tas pats 2090x150x185 | " | 26
|  | tas pats 1490x150x185 | " | 30
|  | tas pats 1190x150x185 | " | 3
|  | java | m3 | 4.1
40 | H2-36 | Monolītā keramzītbetona pārsedžu
|  | P1; P2 betonēšana | m3 | 2.2
|  | keramzītbetons B25 | " | 2.3
|  | veidņu amortizācija | m2 | 23
|  | mitrumizturīgais saplāksnis | " | 3.5
|  | betona sūknis | m.st. | 1
41 | H2-37 | Keramzītbetona pārsedžu stiegrošana | t | 0.71
42 | H2-36 | Monolītā dz.betona atbalstplātņu
|  | betonēšana pa asi M3 | m3 | 0.31
|  | betons B25 | " | 0.33
|  | mitrumizturīgais saplāksnis | " | 2.5
|  | betona sūknis | m.st. | 0.2
43 | H2-37 | Atbalstplātņu stiegrošana | t | 0.05
44 | 46-20 | Tērauda siju apbetonēšana | m3 | 9.8
|  | betons B30 | " | 10.3
|  | siets d5 Bp-I, 100x100mm | m2 | 103
|  | veidņu amortizācija | m2 | 82.9
|  | mitrumizturīgais saplāksnis | " | 10
|  | betona sūknis | m.st. | 4
45 | H2-36 | Monolītā keramzītbetona joslu
|  | betonēšana | m3 | 60.7
|  | keramzītbetons B25 | " | 63.75
|  | veidņu amortizācija | m2 | 420
|  | mitrumizturīgais saplāksnis | " | 90
|  | betona sūknis | m.st. | 24.3
46 | H2-37 | Keramzītbetona joslu stiegrošana | t | 15.47
47 | 6-84 | Tērauda atbalststūrīšu un ieliekamo
|  | detaļu montāža | t | 0.15
48 | H2-31 | Monolītā dz.betona lifta
|  | šahtas betonēšana | m3 | 8.4
|  | betons B25 | " | 8.9
|  | veidņu amortizācija | m2 | 105
|  | mitrumizturīgais saplāksnis | " | 12.6
|  | betona sūknis | m.st. | 3.8
49 | H2-37 | Lifta šahtas stiegrošana | t | 0.704
50 | H6-84 | Ieliekamo detaļu ID-1 montāža | gab. | 6
51 | 26-31 | Ārsienu siltumizolācija b=20mm
|  | betona joslu un kolonnu vietās | m2 | 289.5
|  | akmens vate Paroc FAS4 (vai analogs),b=20 | " | 304
|  | līme | kg | 1448
|  | dībeļi | gab. | 1158
52 | H2-28 | Galvenās ieejas kolonnu ar portālu
|  | asīs 11/3 - 13/3 betonēšana | m3 | 21
|  | betons B25 | m3 | 22.05
|  | veidņu amortizācija | m2 | 102.6
|  | mitrumizturīgais saplāksnis | " | 21
|  | betona sūknis | m.st. | 8.4
53 | H2-29 | Monolīto kolonnu un portāla stiegrošana | t | 0.961
| Kopā: |  | Ls | [7 empty] | 0 | 0 | 0 | 0 | 0
|  | Materiālu transporta izdevumi | % | [9 empty] | 0 |  | 0
|  | Tiešās izmaksas kopā: | Ls | [7 empty] | 0 | 0 | 0 | 0 | 0
1-1-5. Pārsegumi
54 | H5-2 | Tērauda siju montāža | t | 19.549
|  | metāla konstrukcijas | " | 21.5
|  | palīgmateriāli | k-ts | 1
|  | ķīmiskie enkuri 16x125 mm | gab. | 92
55 | 15-614 | Tērauda siju gruntēšana | m2 | 350
|  | grunts krāsa | kg | 87.5
56 | 15-301 | Tērauda siju apmetums | m2 | 71.5
|  | siets | " | 85.8
|  | java | m3 | 2.6
57 | 46-21 | Pārseguma šuvju un apbetonējuma
|  | betonēšana | m3 | 77
|  | betons B25 | m3 | 80.85
|  | veidņu amortizācija | m2 | 320
|  | mitrumizturīgais saplāksnis | " | 80
|  | betona sūknis | m.st. | 30.8
58 | 6-79 | Enkurstiegru montāža | t | 5.31
59 | H2-40 | Monolītā dz.betona gabalu
|  | betonēšana | m3 | 61.3
|  | betons B25 | " | 64.4
|  | veidņu amortizācija | m2 | 370
|  | mitrumizturīgais saplāksnis | " | 65
|  | betona sūknis | m.st. | 24.6
60 | H2-43 | Monolīto gabalu stiegrošana | t | 6.585
61 | H2-18 | Monolīto gabalu aizbetonēšana | m3 | 30.75
|  | keramzītbetons | " | 32.3
|  | betona sūknis | m.st. | 12.3
62 | 7-460 | Saliekamo dz.betona pārseguma
|  | plātņu montāža, laukums līdz 5m2 | gab. | 43
63 | 7-463 | Tas pats laukums līdz 10m2 | " | 273
saliekamās dz.betona plātnes
|  | 3-EP5/265-101, 7400x1200 | gab. | 54
tas pats 3-EP5/265-102; 7400x1200
|  | ar papildus slodzi | gab. | 3
tas pats 3-EP5/265-103; 7400x1200 ar
|  | papildus slodzi | " | 1
tas pats 3-EP5/265-104; 7400x1200 ar
|  | papildus slodzi | " | 1
tas pats 3-EP5/265-105; 7400x1200
|  | ar papildus slodzi | " | 8
tas pats 3-EP5/265-106; 7400x1200
|  | ar papildus slodzi | " | 1
tas pats 3-EP5/265-107; 7400x1200
|  | ar papildus slodzi | " | 1
tas pats 3-EP5/265-108; 7400x1200
|  | ar papildus slodzi | " | 1
tas pats 3-EP5/265-109; 7400x1200
|  | ar izgriezumiem | " | 13
tas pats 3-EP5/265-110; 7400x1200
|  | ar papildus slodzi un izgriezumiem | " | 1
|  | tas pats 3-EP5/265-111; 7400x1200 | gab. | 1
tas pats 3-EP5/265-112; 7400x1200
|  | ar izgriezumiem | " | 4
tas pats 3-EP5/265-113; 7400x1200
|  | ar papildus slodzi un izgriezumiem | " | 1
tas pats 3-EP5/265-114; 7400x1200 ar
|  | papildus slodzi un izgriezumiem | " | 1
tas pats 3-EP5/265-115; 7400x1200
|  | ar caurumu | gab. | 1
tas pats 3-EP5/265-116; 7400x1200
|  | ar caurumu | " | 3
tas pats 3-EP5/265-117; 7400x1200
|  | ar caurumiem | " | 2
tas pats 3-EP5/265-118; 7400x1200
|  | ar caurumu | " | 2
tas pats 3-EP5/265-119; 7400x1200
|  | ar caurumiem | " | 2
tas pats 3-EP5/265-120; 7400x1200
|  | ar caurumu | " | 1
tas pats 3-EP5/265-121; 7400x1200
|  | ar papildus slodzi un caurumu | " | 1
tas pats 3-EP5/265-122; 7400x1200
|  | ar caurumu | " | 1
tas pats 3-EP5/265-123; 7400x1200
|  | ar papildus slodzi un caurumu | " | 1
tas pats 3-EP5/265-124; 7400x1200
|  | ar caurumu | " | 1
tas pats 3-EP5/265-125; 7400x1200
|  | ar papildus slodzi un caurumu | " | 1
tas pats 3-EP5/265-126; 7400x1200
|  | ar papildus slodzi un caurumu | " | 1
tas pats 3-EP5/265-127; 7400x1200
|  | ar caurumiem | " | 3
tas pats 3-EP5/265-128; 7400x1200
|  | ar papildus slodzi un caurumu | gab. | 2
tas pats 3-EP5/265-129; 7400x1200
|  | ar papildus slodzi un caurumiem | " | 1
tas pats 3-EP5/265-130; 7400x1200
|  | ar caurumu | " | 2
tas pats 3-EP5/265-131; 7400x1200
|  | ar papildus slodzi un caurumu | " | 1
tas pats 3-EP5/265-132; 7400x1200
|  | ar papildus slodzi un caurumu | " | 1
tas pats 3-EP5/265-133; 7400x1200
|  | ar papildus slodzi un caurumiem | " | 1
tas pats 3-EP5/265-134; 7400x1200 ar
|  | papildus slodzi un caurumu | " | 1
|  | tas pats 3-EP5/265-135; 7400x1025 | " | 1
|  | tas pats 3-EP5/265-136; 7400x1000 | " | 4
|  | tas pats 3-EP5/265-137; 7400x993,4 | " | 2
|  | tas pats 3-EP5/265-138; 7400x906,6 | " | 1
tas pats 3-EP5/265-139; 7400x850
|  | ar papildus slodzi | " | 1
|  | tas pats 3-EP5/265-140; 7400x800 | " | 1
tas pats 3-EP5/265-141; 7400x793,4
|  | ar caurumu | " | 1
|  | tas pats 3-EP5/265-142; 7400x700 | " | 2
|  | tas pats 3-EP5/265-143; 7400x693,4 | " | 1
|  | tas pats 3-EP5/265-144; 7400x575 | " | 1
tas pats 3-EP5/265-145; 7400x575
|  | ar papildus slodzi | gab. | 2
|  | tas pats 3-EP5/265-146; 3300x1200 | " | 8
tas pats 3-EP5/265-147; 3300x1200
|  | ar izgriezumu | " | 2
tas pats 3-EP5/265-148; 3300x1200
|  | ar caurumu | " | 1
tas pats 3-EP5/265-149; 3300x1200
|  | ar caurumu | " | 1
|  | tas pats 3-EP5/265-150; 3300x800 | " | 1
tas pats 3-EP5/265-151; 3300x800
|  | ar papildus slodzi | " | 1
|  | tas pats 3-EP5/256-201; 7280x1200 | " | 7
|  | tas pats 3-EP5/265-202; 7280x700 | " | 2
|  | tas pats 3-EP5/265-203; 7280x650 | " | 2
tas pats 3-EP6/220-204; 7400x1200
|  | ar papildus slodzi | " | 116
tas pats 3-EP6/220-205; 7400x1200
|  | ar papildus slodzi | " | 1
tas pats 3-EP6/220-206; 7400x1200
|  | ar papildus slodzi un izgriezumiem | " | 1
tas pats 3-EP6/220-207; 7400x1200
|  | ar papildus slodzi un izgriezumiem | " | 1
tas pats 3-EP6/220-208; 7400x1200 ar
|  | papildus slodzi un izgriezumiem | gab. | 1
tas pats 3-EP6/220-209; 7400x1200 ar
|  | papildus slodzi un izgriezumiem | gab. | 1
tas pats 3-EP6/220-210; 7400x1200
|  | ar papildus slodzi un caurumu | " | 1
tas pats 3-EP6/220-211; 7200x1200 ar
|  | papildus slodzi un caurumu | " | 1
tas pats 3-EP6/220-212; 7200x1200 ar
|  | papildus slodzi un caurumu | " | 1
tas pats 3-EP6/220-213; 7400x1200 ar
|  | papildus slodzi un caurumu | " | 1
tas pats 3-EP6/220-214; 7400x1200 ar
|  | papildus slodzi un caurumu | " | 1
tas pats 3-EP6/220-215; 7400x1200
|  | ar papildus slodzi un caurumiem | " | 1
tas pats 3-EP6/220-216; 7400x1200
|  | ar papildus slodzi un caurumiem | " | 1
tas pats 3-EP6/220-217; 7400x1200
|  | ar papildus slodzi | " | 2
|  | tas pats 3-EP6/220-218; 4000x1200 | " | 8
tas pats 3-EP6/220-219; 4000x1200
|  | ar izgriezumiem | " | 2
|  | tas pats 3-EP6/220-220; 3300x1200 | " | 10
tas pats 3-EP6/220-221; 3300x1200
|  | ar izgriezumiem | " | 2
|  | tas pats 3-EP6/220-222; 3300x800 | " | 2
|  | java | m3 | 19
|  | montāžas izstrādājumi | kg | 320
|  | elektrodi | " | 144
| Kopā: |  | Ls | [7 empty] | 0 | 0 | 0 | 0 | 0
|  | Materiālu transporta izdevumi | % | [9 empty] | 0 |  | 0
|  | Tiešās izmaksas kopā: | Ls | [7 empty] | 0 | 0 | 0 | 0 | 0
1-1-6. Kāpnes- K-1
64 | H2-1 | Monolītā betona sagatavošanas slānis | m3 | 0.6
|  | betons B7,5 | " | 0.65
|  | betona sūknis | m.st. | 0.25
65 | H2-39 | Monolītā dz.betona kāpņu
|  | betonēšana | m3 | 12.4
|  | betons B25 | " | 13.02
|  | veidņu amortizācija | m2 | 85
|  | mitrumizturīgais saplāksnis | " | 15.5
|  | betona sūknis | m.st. | 5
66 | H2-43 | Kāpņu stiegrošana | t | 0.915
67 | 15-77 | Kāpņu pakāpienu platuma
| k=0,5 | flīzēšana | m2 | 20.4
speciālas akmens masas plātnes
|  | 1800x340x35 mm | gab. | 33
|  | tas pats 200x340x35 mm | gab. | 3
|  | līme | kg | 81.6
|  | šuvju mastika | " | 4.1
68 | 7-735 | Margu ar nerūs.tērauda lenteri izgatavošana
|  | un uzstādīšana | m | 11.6
69 | 15-614 | Tērauda kāpņu margu elementu krāsošana | m2 | 7
|  | krāsa | kg | 3.15
70 | 15-77 | Kāpņu pakāpienu augstuma
| k=0,5 | flīzēšana | m2 | 11.2
|  | akmens masas flīzes 1800x115x20 mm | " | 12.3
|  | līme | kg | 44.8
|  | šuvju mastika | " | 5.6
Kāpnes K-1*
71 | H2-1 | Monolītā betona sagatavošanas slānis | m3 | 0.6
|  | betons B7,5 | " | 0.65
|  | betona sūknis | m.st. | 0.25
72 | H2-39 | Monolītā dz.betona kāpņu
|  | betonēšana | m3 | 12.4
|  | betons B25 | " | 13.02
|  | veidņu amortizācija | m2 | 85
|  | mitrumizturīgais saplāksnis | " | 15.5
|  | betona sūknis | m.st. | 5
73 | H2-43 | Kāpņu stiegrošana | t | 0.915
74 | 15-77 | Kāpņu pakāpienu platuma
| k=0,5 | flīzēšana | m2 | 20.4
speciālas akmens masas plātnes
|  | 1800x340x35 mm | gab. | 33
|  | tas pats 200x340x35 mm | gab. | 3
|  | līme | kg | 81.6
|  | šuvju mastika | " | 4.1
75 | 7-735 | Margu ar nerūs.tērauda lenteri izgatavošana
|  | un uzstādīšana | m | 11.6
76 | 15-614 | Tērauda kāpņu margu elementu krāsošana | m2 | 7
|  | krāsa | kg | 3.15
77 | 15-77 | Kāpņu pakāpienu augstuma
| k=0,5 | flīzēšana | m2 | 11.2
|  | akmens masas flīzes 1800x115x20 mm | " | 12.3
|  | līme | kg | 44.8
|  | šuvju mastika | " | 5.6
Kāpnes K-2
78 | H2-1 | Monolītā betona sagatavošanas slānis | m3 | 0.2
|  | betons B7,5 | " | 0.22
|  | betona sūknis | m.st. | 0.1
79 | H2-39 | Monolītā dz.betona kāpņu
|  | betonēšana | m3 | 8.5
|  | betons B25 | " | 8.93
|  | veidņu amortizācija | m2 | 58.3
|  | mitrumizturīgais saplāksnis | " | 10.6
|  | betona sūknis | m.st. | 3.4
80 | H2-43 | Kāpņu stiegrošana | t | 0.828
81 | 15-77 | Kāpņu pakāpienu platuma
| k=0,5 | flīzēšana | m2 | 19.25
speciālas akmens masas plātnes
|  | 2000x340x35 mm | gab. | 28
|  | tas pats 200x340x35 mm | gab. | 3
|  | līme | kg | 77
|  | šuvju mastika | " | 3.85
82 | 7-735 | Margu ar nerūs.tērauda lenteri izgatavošana
|  | un uzstādīšana | m | 53.5
83 | 15-614 | Tērauda kāpņu margu elementu krāsošana | m2 | 30.7
|  | krāsa | kg | 13.82
84 | 15-77 | Kāpņu pakāpienu augstuma
| k=0,5 | flīzēšana | m2 | 12.4
|  | akmens masas flīzes 2000x115x20 mm | " | 13.6
|  | līme | kg | 49.6
|  | šuvju mastika | " | 6.2
Kāpnes K-3 un
monolītā dz.betona plātne MP6
85 | H5-2 | Tērauda siju montāža | t | 1.262
|  | metāla konstrukcijas | " | 1.388
|  | palīgmateriāli | k-ts | 1
|  | ķīmiskie enkuri 16x125 mm | gab. | 10
86 | 15-614 | Tērauda siju gruntēšana | m2 | 27.3
|  | grunts krāsa | kg | 6.83
87 | 15-301 | Tērauda siju apmetums | m2 | 20.2
|  | siets | " | 24.3
|  | java | m3 | 0.91
88 | H2-40 | Monolītā dz.betona plātņu betonēšana | m3 | 2.6
|  | betons B25 | " | 2.73
|  | veidņu amortizācija | m2 | 12.5
|  | mitrumizturīgais saplāksnis | " | 3
|  | betona sūknis | m.st. | 1.1
89 | H2-43 | Monolīto gabalu stiegrošana | t | 0.246
90 | 7-734 | Saliekamā dz.betona pakāpienu BP-1
|  | 1200x275x169(h) mm montāža | gab. | 20
|  | dz.betona pakāpieni 1200x275x169(h) mm | gab. | 20
|  | cementa java | m3 | 0.2
91 | Līg.cena | Kāpņu pakāpienu virsmas špaktelēšana,
|  | epoksīda pārklājuma izveidošana | m2 | 10.1
92 | 7-737 | Margu ar nerūs.tērauda lenteri izgatavošana
|  | un uzstādīšana pie sienām | m | 20
93 | 15-614 | Kāpņu tērauda margu stiprinājumu krāsošana | gab. | 18
|  | krāsa | kg | 0.6
Kāpnes K-4
94 | Līg.cena | Metāla konstrukcijas kāpņu (3 pakāpieni)
|  | izgatavošana un montāža bēniņu stāvā | k-ts | 1
| Kopā: |  | Ls | [7 empty] | 0 | 0 | 0 | 0 | 0
|  | Materiālu transporta izdevumi | % | [9 empty] | 0 |  | 0
|  | Tiešās izmaksas kopā: | Ls | [7 empty] | 0 | 0 | 0 | 0 | 0
1-1-7. Ieejas laukumiņi
Ieejas laukumiņš IL-1 ar kāpnēm un pandusiem
95 | 60-125 | Grunts līdzināšana un pamatnes blietēšana | m2 | 90
96 | H2-1 | Monolītā betona sagatavošanas slānis | m3 | 8.8
|  | betons B 7,5 | " | 9.24
|  | betona sūknis | m.st. | 3.5
97 | H2-7 | Monolītā dz.betona kāpņu pamatnes
|  | un pandusu betonēšana | m3 | 11.3
|  | betons B25; F100 | " | 11.9
|  | veidņu amortizācija | m2 | 28
|  | mitrumizturīgais saplāksnis | " | 7
|  | betona sūknis | m.st. | 4.6
98 | H2-8 | Kāpņu pamatnes un pandusu stiegrošana | t | 0.388
99 | 7-734 | Saliekamo dz.betona pakāpienu
|  | montāža | m | 76.4
|  | betona pakāpieni 350x150(h)mm | " | 55.5
|  | betona pakāpienu pamatnes 330x40(h)mm | " | 20.9
|  | java | m3 | 0.6
Ieejas laukumiņš IL-2 ar kāpnēm
100 | 60-125 | Grunts līdzināšana un pamatnes blietēšana | m2 | 5
101 | 11-6 | Šķembu sagatavošanas slānis b=100 | m3 | 0.5
|  | šķembas | " | 0.65
102 | H6-23 | Plēves hidroizolācija | m2 | 5.5
|  | polietilēna plēve | " | 6.3
103 | H2-7 | Monolītā dz.betona kāpņu un pamatnes
|  | betonēšana | m3 | 2.2
|  | betons B25; F100 | " | 2.31
|  | veidņu amortizācija | m2 | 13.5
|  | mitrumizturīgais saplāksnis | " | 3.5
|  | betona sūknis | m.st. | 0.9
104 | H2-8 | Kāpņu stiegrošana | t | 0.08
| Kopā: |  | Ls | [7 empty] | 0 | 0 | 0 | 0 | 0
|  | Materiālu transporta izdevumi | % | [9 empty] | 0 |  | 0
|  | Tiešās izmaksas kopā: | Ls | [7 empty] | 0 | 0 | 0 | 0 | 0
1-1-8. Jumts
105 |  | Jumta nesošo koka konstrukciju montāža | m3 | 52.5
|  | zāģmateriāli (dažādi izmēri) < C16 klase | m3 | 58.8
|  | koka detaļu savienotāji (cinkoti) | kg | 700
|  | bultskrūves M12 un citi stiprinājumi | kg | 300
|  | ruberoīds | m2 | 170
106 |  | Koka konstrukciju apstrāde ar antiseptiķi un
|  | antipirēnu | m3 | 58.8
Tips JT-1
107 | H6-23 | Antikondensāta izolācijas ieklāšana | m2 | 1619.1
|  | antikondensāta plēve TAK (vai analogs) | " | 1781
|  | koka latas 30x50 mm | " | 1619.1
108 | 8-293 | Retināta dēļu klāja 32x100 mm izbūve | " | 1619.1
|  | antiseptēti zāģmateriāli | m3 | 49
|  | stiprinājumi | k-ts | 1
109 | H8-8 | Profilētā skārda jumta seguma ierīkošana | m2 | 1619.1
profilētā, cinkotā tērauda jumta loksnes
Ruukki Classic vai Valcprofils ar PURAL
|  | pārklājumu, b=0,7mm (vai analogs) | m2 | 1781
|  | komplektēšanas materiāli | m2 | 1619.1
Tips JT-2
110 | H6-23 | Antikondensāta izolācijas ieklāšana | m2 | 110
|  | antikondensāta plēve TAK (vai analogs) | " | 121
|  | koka latas 30x50 mm | " | 110
111 | 8-293 | Retināta dēļu klāja 32x100 mm izbūve | " | 110
|  | antiseptēti zāģmateriāli | m3 | 3.33
|  | stiprinājumi | k-ts | 1
112 | H8-8 | Profilētā skārda jumta seguma ierīkošana | m2 | 110
profilētā, cinkotā tērauda jumta loksnes
Ruukki Classic vai Valcprofils ar PURAL
|  | pārklājumu, b=0,7mm (vai analogs) | m2 | 121
|  | komplektēšanas materiāli | m2 | 110
113 |  | Koka latu stiprināšana pie spārēm no abām
|  | pusēm gaisa šķirkārtas 60mm izveidošanai | m2 | 110
|  | koka latas 60x20 mm | m3 | 0.42
|  | stiprinājumi | k-ts | 1
114 | H6-23 | Pretvēja izolācijas izveidošana starp spārēm | m2 | 110
pretvēja izolācija Paroc WAS 25t 30mm
|  | (vai analoga) | m2 | 110
115 | H6-24 | Jumta siltumizolācijas b=150mm montāža
|  | starp spārēm | m2 | 110
|  | akmens vate Paroc UNS 37 (vai analoga) | m2 | 110
116 | H6-23 | Tvaika izolācijas montāža | m2 | 110
|  | polietilēna plēve 0,2mm | " | 121
117 | H6-36 | Jumta logu JLT-1 montāža | gab. | 3
FAKRO jumta logs -lūka FWL vai FWR;
|  | 660x980mm (vai analogs); 2 stiklu pakete | gab. | 3
|  | pieslēgums 1 logam ESW03; 66x98 | " | 3
118 | H5-4 | Cinkotu, krāsotu tērauda jumta kāpņu montāža | gab. | 2
|  | stacionāras kāpnes JK-1; h=4000mm | gab. | 1
|  | tas pats JK-2; h=4200mm | " | 1
119 | H5-4 | Cinkotu, krāsotu tērauda jumta laipu JL-1
|  | montāža | gab. | 3
|  | Ruukki VKS (vai analogs) jumta laipa, l=1m | gab. | 3
120 | 12-280 | Jumta lāseņa montāža | t.m. | 208.5
|  | Pural krāsota skārda lāsenis | " | 218.9
|  | komplektēšanas materiāli | k-ts | 1
121 | H8-11 | Jumta tekņu ierīkošana | m | 208.5
|  | teknes HT-1...HT-4 ( b=0.6; d=150mm) | " | 218.9
|  | stiprinājumi | gab. | 438
|  | komplektēšanas materiāli | k-ts | 1
122 | H8-12 | Ūdens notekcauruļu montāža | m | 171
|  | notekcaurules VN-1 (b=0.6; d=100mm) | " | 179.6
|  | stiprinājumi | gab. | 171
|  | komplektēšanas materiāli | k-ts | 1
123 | 7-737 | Sniega barjeras uzlikšana | m | 200
|  | sniega barjeras SB-1-SB-4 | m | 200
|  | komplektēšanas materiāli | k-ts | 1
Karnīžu apdare (AR-39)
124 | H6-28 | Karnīzes saplākšņa apšuvums | m2 | 206.2
|  | mitrumizturīgs saplāksnis b=24mm | " | 216.5
|  | kokskrūves | gab. | 2475
125 | H8-9 | Karnīzes apšuvums ar spec.elementu gludām
|  | tērauda loksnēm Pural pārklājums, b=1,0mm | m2 | 212.4
|  | gludās tērauda loksnes | " | 233.64
|  | komplektēšanas materiāli | k-ts | 1
126 | R11-9 | Rūdītā stikla ieejas jumtiņu IJ-1, IJ-2,
|  | IJ-3 montāža | m2 | 96.6
|  | rūdītā stikla jumtiņš IJ-1; 2000x1000 mm | gab. | 2
|  | tas pats IJ-2; 1500x1200 mm | " | 1
|  | tas pats IJ-3; 16510x5500 mm | " | 1
|  | komplektēšanas materiāli | k-ts | 1
127 | H5-5 | Galvenās ieejas nojumes jumta IJ-3
|  | tērauda konstrukciju montāža | t | 1.35
|  | elektrodi | kg | 7
|  | enkurbultas M16 | gab. | 45
|  | skrūve, uzgrieznis M16 | gab. | 27
128 | 15-614 | Tērauda konstrukciju krāsošana | m2 | 35.5
|  | krāsa | kg | 14.2
| Kopā: |  | Ls | [7 empty] | 0 | 0 | 0 | 0 | 0
|  | Materiālu transporta izdevumi | % | [9 empty] | 0 |  | 0
|  | Tiešās izmaksas kopā: | Ls | [7 empty] | 0 | 0 | 0 | 0 | 0
1-1-9. Logi un vitrīnas
129 | H5-9 | PVC konstrukcijas stiklapakešu logu bloku
|  | montāža | m2 | 208.3
PVC konstr.5 kameru Schuco Corona CT70AS
(vai analogi) stiklapakešu logi L-1
|  | 970x1940(h) mm | gab. | 9
|  | tas pats L-2; 1740x1940(h) mm | " | 52
|  | tas pats L-4; 2700x1340(h) mm | " | 4
|  | ģipškartona pieslēguma profils | t.m. | 353.3
|  | montāžas putas 750 ml | gab. | 60
130 | 10-102 | Iekšējo palodžu P-1, P-2, P-3 montāža | m | 112
|  | palodzes baltas, rūpn.krāsotas, pl.350mm | " | 112
|  | montāžas putas 750 ml | gab. | 28
|  | java | m3 | 0.5
131 | H5-9 | PVC konstrukcijas stiklapakešu vitrīnu
|  | montāža | m2 | 26.6
PVC konstr.Schuco Corona CT70 AS (vai
|  | analoga) vitrīna ar durvīm V-1;4770x2980mm | gab. | 1
|  | tas pats V-2; 4170x2980mm | " | 1
|  | montāžas putas 750 ml | gab. | 3
132 | H5-9 | Alumīnija konstrukcijas stiklapakešu vitrīnu
|  | montāža | m2 | 43.74
alumīnija konstr.Schuco ADS 50NI (vai
|  | analoga) vitrīna ar durvīm V-3;4870x2880 | gab. | 1
|  | tas pats V-4; 3770x2080 | " | 2
alumīnija konstr.Schuco AWS/ADS 65 (vai
|  | analoga) vitrīna ar durvīm V-3*;4870x2880 | gab. | 1
|  | montāžas putas 750 ml | gab. | 5
| Kopā: |  | Ls | [7 empty] | 0 | 0 | 0 | 0 | 0
|  | Materiālu transporta izdevumi | % | [9 empty] | 0 |  | 0
|  | Tiešās izmaksas kopā: | Ls | [7 empty] | 0 | 0 | 0 | 0 | 0
1-1-10. Durvis
133 | H5-10 | Alumīnija konstr.stiklotu durvju bloku
|  | montāža | m2 | 56.78
alumīnija konstr.stiklotas divviru ārdurvis
|  | ĀD-1; 1740x2080 mm | gab. | 2
alumīnija konstr.stiklotas divviru iekšdurvis
|  | D-6; 1480x2280 mm | gab. | 4
|  | tas pats D-7; 1980x2280 mm | gab. | 8
|  | montāžas putas 750 ml | gab. | 9
|  | durvju aplodas | k-ts | 24
134 | H6-43 | Koka durvju bloku montāža | m2 | 140.84
koka kark.MDF krāsotas WC durvis D-1;
|  | 780x2280 mm | gab. | 14
|  | tas pats D-1/1; 780x2280 mm, EI-30 | gab. | 2
|  | koka finierētas durvis D-2; 980x2080 mm | " | 4
|  | tas pats D-3; 980x2280 mm | " | 18
koka kark.MDF krāsotas WC durvis D-4;
|  | 980x2280 mm | gab. | 6
|  | tas pats D-4; 980x2280 mm, EI-30 | gab. | 2
koka finierētas divviru durvis D-5;
|  | 1480x2280 mm, stiklotas | " | 14
|  | montāžas putas 750 ml | gab. | 30
|  | durvju aplodas | k-ts | 120
135 | H5-8 | Metāla durvju bloku montāža | m2 | 13.01
tērauda durvis D-2/1; 980x2080 mm,
|  | ugunsdrošas EI30 | gab. | 3
tērauda durvis D-4/1; 980x2280 mm,
|  | ugunsdrošas EI30 | gab. | 2
|  | tērauda ārdurvis ĀD-2; 1070x2280 mm | gab. | 1
|  | montāžas putas 750 ml | gab. | 3
|  | durvju aplodas | k-ts | 10
| Kopā: |  | Ls | [7 empty] | 0 | 0 | 0 | 0 | 0
|  | Materiālu transporta izdevumi | % | [9 empty] | 0 |  | 0
|  | Tiešās izmaksas kopā: | Ls | [7 empty] | 0 | 0 | 0 | 0 | 0
1-1-11. Grīdas
Tips 1;2;3
136 | 11-3 | Smilšu sagatavošanas slānis b=100mm | m3 | 30.73
|  | smilts | " | 33.8
137 | Tehn.d. | Smilšu transportēšana | 100m3 | 0.34
138 | H6-23 | Ģeotekstila slānis | m2 | 307.3
|  | ģeotekstils | " | 338.03
139 | 11-6 | Šķembu sagatavošanas slānis b=60mm | m3 | 18.44
|  | šķembas | " | 20.28
140 | H2-6 | Monolītā betona sagatavošanas
|  | slānis b=80mm | m3 | 24.58
|  | betons B15 | " | 25.81
|  | betona sūknis | m.st. | 5
141 | H6-23 | Grīdu hidroizolācija | m2 | 154.7
|  | polietilēna plēve 0,2mm | " | 185.64
142 | H6-23 | Grīdu hidroizolācija | m2 | 152
|  | alumīnija follijs | " | 167.2
143 | H6-24 | Grīdas putupolistirola Ecoprim LD, (vai
|  | analoga) b=100mm siltumizolācijas ierīkošana | m2 | 154.7
144 | H6-24 | Spec.siltumizolējoša plātne b=100mm
|  | siltajām grīdām ierīkošana | m2 | 152.6
145 | H6-23 | Ūdens necaurlaidīgs papīrs | m2 | 154.7
|  | necaurlaidīga pape MB320 | " | 185.64
146 | 11-67;68 | Monolītā dz.betona izlīdzinošais
|  | slānis b=80mm | m2 | 250.4
|  | betons B25 | m3 | 21.03
|  | betona sūknis | m.st. | 4.3
147 | 11-67;68 | Monolītā dz.betona izlīdzinošais
|  | slānis b=60mm | m2 | 56.9
|  | betons B25 | m3 | 3.58
|  | betona sūknis | m.st. | 0.8
148 | H2-43 | Betona slāņa stiegrošana | m2 | 307.3
|  | siets 5Bp1-150x150 | m2 | 338.03
149 | H7-19 | Vetonit izlīdzinošais slānis b=5mm | m2 | 307.3
|  | Vetonits | kg | 2305
|  | grunts Primer | l | 61.5
150 | H7-4;5 | Grīdu hidroizolācija ar MIRA (vai analogu)
|  | sastāvu | m2 | 56.9
|  | MIRA 4400 (vai analogs) | kg | 130.9
|  | st.škiedras lenta 100cm*100m | m | 65.5
151 | H7-27 | Grīdu flīzēšana | m2 | 307.3
|  | akmens masas flīzes | " | 230.4
|  | spec.akmens masas flīzes | " | 107.6
|  | līme | kg | 1168
|  | šuvju mastika | " | 123
152 | Līg.c. | Deformācijas šuvju zāģēšana | m | 80
153 | 7-706 | Šuvju aizpildīšana ar hermētiķi | m | 80
|  | elastīgs hermētiķis | kg | 72
Tips 4
154 | H7-20 | Vetonit izlīdzinošais slānis b=15mm | m2 | 41.9
|  | Vetonits | kg | 943
|  | grunts Primer | l | 8.4
155 | H7-27 | Grīdu flīzēšana | m2 | 41.9
|  | akmens masas flīzes | " | 46.1
|  | līme | kg | 159.2
|  | šuvju mastika | " | 21
Tips 5 un 6
156 | 11-3 | Smilšu sagatavošanas slānis b=100mm | m3 | 107.2
|  | smilts | " | 118
157 | Tehn.d. | Smilšu transportēšana | 100m3 | 1.18
158 | H6-23 | Ģeotekstila slānis | m2 | 1072
|  | ģeotekstils | " | 1179.2
159 | 11-6 | Šķembu sagatavošanas slānis b=60mm | m3 | 64.32
|  | šķembas | " | 70.8
160 | H2-6 | Monolītā betona sagatavošanas
|  | slānis b=80mm | m3 | 85.76
|  | betons B15 | " | 90.05
|  | betona sūknis | m.st. | 17.2
161 | H6-23 | Grīdu hidroizolācija | m2 | 1072
|  | polietilēna plēve | " | 1286.4
162 | H6-24 | Grīdas putupolistirola Ecoprim LD, (vai
|  | analoga) b=100mm siltumizolācijas ierīkošana | m2 | 1072
163 | H6-23 | Ūdens necaurlaidīgs papīrs | m2 | 1072
|  | necaurlaidīga pape MB320 | " | 1286.4
164 | 11-67;68 | Monolītā dz.betona izlīdzinošais
|  | slānis b=80mm | m2 | 1072
|  | betons B25 | m3 | 90.05
|  | betona sūknis | m.st. | 17.2
165 | H2-43 | Monolītā slāņa stiegrošana | m2 | 1072
|  | siets 5Bp1-150x150 | m2 | 1180
166 | 11-69 | Cementa javas izlīdzinošais
|  | slānis b=23-25mm | m2 | 1072
|  | java M200 | m3 | 32.2
167 | H7-20 | Pašizlīdzinošais slānis b=5mm | m2 | 1072
|  | pašizlīdzinošais sastāvs | kg | 8040
|  | grunts Primer | l | 214.4
168 | H7-33 | Linoleja segums | m2 | 1072
|  | sporta linolejs ar apakšklāju, b=5mm | " | 44.9
|  | poliuretāna līme | kg | 24.5
|  | sint.linolejs (heterogēns), 34.klase, 2.5mm | m2 | 1134.3
|  | līme | kg | 412.5
Podesti klasēs, tips 6* un 9*
169 | 11-54 | Elastīga starplika zem gulšņiem, solis 400 mm | m2 | 74.4
|  | amortizējoša starplika Isolgomma (vai analogs), b=8mm | " | 11.2
170 | 11-63 | Gulšņu 100x60mm uzlikšana, solis 600 mm | m2 | 74.4
|  | antiseptēti kokmateriāli | m3 | 1.25
171 | H6-24 | Skaņas izolācijas Paroc ROS30 (vai analoga)
|  | b=80mm ierīkošana starp gulšņiem | m2 | 74.4
172 | 11-54 | Elastīga starplika virs gulšņiem | m2 | 74.4
|  | amortizējoša starplika Isolgomma (vai analogs), b=8mm | " | 12.3
173 | H6-35 | Retināts koka dēļu klājs, solis 120 mm | m2 | 74.4
|  | ēvelēti dēļi b=24mm | m3 | 1.5
|  | naglas | kg | 6.7
174 | H6-53 | Koka dēļu antiseptēšana | m2 | 140.8
|  | antiseptikas šķīdums | kg | 42.2
175 | H7-30 | OSB plātņu segums | m2 | 74.4
|  | gropētas OSB plātnes b=18mm | " | 81.8
|  | kokskrūves | gab. | 893
176 | H7-20 | Grīdas pašizlīdzinošais slānis b=5mm | m2 | 74.4
|  | pašizlīdzinošais sastāvs | kg | 558
|  | grunts Primer | l | 14.9
177 | H7-33 | Linoleja segums | m2 | 74.4
|  | sint.linolejs (heterogēns), 34.klase, 2.5mm | m2 | 81.8
|  | līme | kg | 30
178 | H6-1 | Podesta stūru apdare ar Al.stūra profiliem | t.m. | 52.8
Tips 7
179 | 11-69 | Cementa javas slīpuma veidošanas
|  | slānis b=10-50mm | m2 | 43.9
|  | java M200 | m3 | 1.32
180 | H6-23 | Grīdu hidroizolācija | m2 | 43.9
|  | alumīnija follijs | " | 48.3
181 | H6-24 | Grīdas putupolistirola Ecoprim HD, (vai
|  | analoga) b=30mm siltumizolācijas ierīkošana | m2 | 43.9
182 | H6-23 | Ūdens necaurlaidīgs papīrs | m2 | 43.9
|  | necaurlaidīga pape MB320 | " | 48.3
183 | 11-67;68 | Monolītā dz.betona izlīdzinošais
|  | slānis b=60mm | m2 | 43.9
|  | betons B25 | m3 | 2.77
|  | betona sūknis | m.st. | 0.6
184 | H2-43 | Monolītā slāņa stiegrošana | m2 | 43.9
|  | siets 5Bp1-150x150 | m2 | 48.3
185 | H7-19 | Vetonit izlīdzinošais slānis b=5mm | m2 | 43.9
|  | Vetonits | kg | 340
|  | grunts Primer | l | 8.8
186 | H7-4;5 | Grīdu hidroizolācijas Mapelastic (vai analogs) izveidošana 2 kārtās ar stiklašķiedras sieta iestrādi | m2 | 43.9
187 | H7-27 | Grīdu flīzēšana | m2 | 43.9
|  | akmens sala izturīgas flīzes | " | 48.3
|  | spec.salaizturīga līme | kg | 263
|  | elast.šuvju mastika | " | 22
Tips 8 un 8*
188 | 11-69 | Cementa javas izlīdzinošais
|  | slānis b=20mm | m2 | 174.9
|  | java M200 | m3 | 3.67
189 | H6-24 | Grīdas skaņas izolācija | m2 | 174.9
|  | akmens vate Paroc ROB50(vai analoga),20mm | " | 174.9
190 | 11-67;68 | Monolītā dz.betona slāņa b=60mm
|  | betonēšana | m2 | 174.9
|  | betons B25 | m3 | 11
|  | betona sūknis | m.st. | 2.2
191 | H2-43 | Betona slāņa stiegrošana | m2 | 174.9
|  | siets 5Bp1-150x150 | m2 | 192.4
192 | 11-69 | Cementa javas slīpuma veidošanas
|  | slānis b=0-20mm | m2 | 166.9
|  | java M200 | m3 | 2.63
193 | H7-4;5 | Grīdu hidroizolācija ar MIRA (vai analogu)
|  | sastāvu | m2 | 166.9
|  | MIRA 4400 (vai analogs) | kg | 383.9
|  | st.škiedras lenta 100cm*100m | m | 192
194 | H7-27 | Grīdu flīzēšana | m2 | 174.9
|  | akmens masas flīzes | " | 192.4
|  | līme | kg | 664.6
|  | šuvju mastika | " | 87.5
Tips 9
195 | 11-69 | Cementa javas izlīdzinošais
|  | slānis b=20mm | m2 | 979.1
|  | java M200 | m3 | 20.56
196 | H6-24 | Grīdas skaņu izolācija | m2 | 979.1
|  | akmens vate Paroc ROB50(vai analoga),20mm | " | 979.1
197 | 11-67;68 | Monolītā dz.betona slāņa b=60mm
|  | betonēšana | m2 | 979.1
|  | betons B25 | m3 | 61.68
|  | betona sūknis | m.st. | 12.4
198 | H2-43 | Betona slāņa stiegrošana | m2 | 979.1
|  | siets 5Bp1-150x150 | m2 | 1077
199 | H7-20 | Vetonit izlīdzinošais slānis b=13mm | m2 | 979.1
|  | Vetonits | kg | 19093
|  | grunts Primer | l | 195.8
200 | H7-20 | Pašizlīdzinošais slānis b=5mm | m2 | 979.1
|  | pašizlīdzinošais sastāvs | kg | 7344
|  | grunts Primer | l | 195.8
201 | H7-33 | Linoleja segums | m2 | 979.1
|  | sint.linolejs (heterogēns), 34.klase, 2.5mm | " | 1077
|  | līme | kg | 391.6
Tips 11
202 | H6-23 | Grīdu tvaiku izolācija | m2 | 1406.1
|  | polietilēna plēve 0.2mm | " | 1546.7
203 | H6-19 | Koka brusu paliktņu 30x200x200;
|  | 150x60x300mm montāža | m3 | 28.7
|  | kokmateriāli | " | 31.55
|  | kalumi | kg | 270
|  | antiseptikas pasta | " | 104.2
204 | 11-63 | Gulšņu 150x60mm uzlikšana | m2 | 1406.1
|  | kokmateriāli | m3 | 26.6
205 | H6-53 | Gulšņu antiseptēšana | m2 | 1245
|  | antiseptikas šķīdums | kg | 373.5
206 | H6-24 | Grīdas siltumizolācijas 300 mm
|  | iestrādāšana ar mehānismu | m2 | 1406.1
|  | beramā vate Paroc BLT9 | m3 | 421.9
207 | H6-35 | Retināts koka dēļu klājs | m2 | 1406.1
|  | ēvelēti dēļi b=24mm | m3 | 31
|  | naglas | kg | 127
208 | H6-53 | Koka dēļu antiseptēšana | m2 | 2860
|  | antiseptikas šķīdums | kg | 858
Tips 12 (pandusi, ieejas lieveņi)
209 | H6-23 | Grīdu hidroizolācija | m2 | 16.6
|  | polietilēna plēve 0.2mm | " | 20
210 | 11-69;70 | Javas slīpuma veidošanas slānis, b=20-50mm | m2 | 16.6
|  | java M200 | m3 | 0.65
211 | 11-106 | Betona bruģakmeņu segums b=80mm | m2 | 16.6
|  | java | m3 | 0.37
212 | H7-36 | Keramiskās grīdlīstes ierīkošana h=90mm | m | 408.3
|  | akmens masas flīzes | m2 | 40.5
|  | līme | kg | 162
|  | šuvju mastika | " | 20.2
213 | H7-34 | MDF laminētu grīdlīstu uzlikšana | m | 1519.6
|  | grīdlīstes | " | 1672
|  | stiprinājumi | gab. | 1520
214 | R11-53 | Kājslauķu (gumijas paklājs metāla rāmī) montāža | m2 | 9.76
|  | kājslauķi KS-1; 1600x1800 | gab. | 2
|  | tas pats KS-2; 1000x2000 | " | 2
| Kopā: |  | Ls | [7 empty] | 0 | 0 | 0 | 0 | 0
|  | Materiālu transporta izdevumi | % | [9 empty] | 0 |  | 0
|  | Tiešās izmaksas kopā: | Ls | [7 empty] | 0 | 0 | 0 | 0 | 0
1-1-12. Iekšējā apdare
Sienas
215 | 15-264 | Mūra sienu apmetums | m2 | 5055.6
|  | java | m3 | 87.21
216 | 15-216 | Kolonnu apmetums | m2 | 56.7
|  | java | m3 | 0.94
217 | H6-51 | Logu un durvju ailu riģipša plātņu apšuvums | m2 | 147
|  | karkasa vērtība | m2 | 147
|  | mitrumizturīgais riģipsis | " | 15.4
|  | parastais riģipsis | " | 146.3
|  | komplektēšanas materiāli | k-ts | 1
218 | 15-277 | Durvju un logu ailu apmetums | m2 | 265.1
|  | java | m3 | 11.66
219 | H9-79 | Logu un durvju ailsānu špaktelēšana un
|  | emulsijas krāsojums | m2 | 412.1
|  | špaktele | kg | 370.9
|  | gruntskrāsa Vivaplast primer (vai analogs) | " | 82.42
|  | Vivaplast 20 (vai analogs) | " | 103.03
220 | H9-64 | Kolonnu apmetuma špaktelēšana un krāsošana | m2 | 56.7
|  | špaktele | kg | 68
|  | gruntskrāsa Vivaplast primer (vai analogs) | " | 11.34
|  | Vivaplast 20 (vai analogs) | " | 14.18
221 | H9-64 | Sienu špaktelēšana un emulsijas krāsojums | m2 | 4345.6
|  | špaktele | kg | 3911
|  | gruntskrāsa Vivaplast primer (vai analogs) | " | 869.1
|  | Vivaplast 20 (vai analogs) | " | 1086.4
222 | H9-64 | Sienu špaktelēšana un mirtumizturīgs emulsijas
|  | krāsojums | m2 | 189.3
|  | špaktele | kg | 170.4
|  | mitrumizt.emulsijas krāsa Luja (vai analogs) | " | 85.2
223 | H7-4;5 | Sienu hidroizolācija ar MIRA (vai analogu)
|  | sastāvu sanmezglos | m2 | 353.6
|  | MIRA 4400 (vai analogs) | kg | 813.3
|  | st.škiedras lenta 100cm*100m | m | 406.6
224 | H9-102 | Sienu flīzēšana | m2 | 495.8
|  | keramiskās flīzes | " | 535.5
|  | līme | kg | 1735.3
|  | šuvju mastika | " | 223.1
Griesti
225 | 34-316 | Piekārto griestu ierīkošana | m2 | 2747
|  | karkasa vērtība | m2 | 2747
|  | fibrolīta apdares plātne 600x600mm | " | 1288.9
|  | akust.minerālšķ.piekārtie griesti; 600x600mm | " | 1423.8
|  | tas pats mirtumizturīgie; 600x600mm | " | 171.7
|  | komplektēšanas materiāli | k-ts | 1
226 | H5-12 | Griestu riģipša apšuvums 2 kārtās | m2 | 15.9
|  | karkasa vērtība | m2 | 15.9
|  | ugunsdr.riģipsis GKF 12.5mm, A2, EI60 | " | 35
|  | komplektēšanas materiāli | k-ts | 1
227 | H5-12 | Griestu riģipša apšuvums 2 kārtās bēniņstāvā | m2 | 93.2
|  | koka karkass 50x50mm, solis 600 mm | m3 | 0.65
|  | akmens vate Paroc UNS37, b=50 mm | m2 | 93.2
|  | ugunsdr.riģipsis GKF 12.5mm, A2, EI60 | " | 205
|  | komplektēšanas materiāli | k-ts | 1
228 | 12-154 | Dz.betona virsmu pārrīvēšana | m2 | 139.5
|  | izlīdzinošā java | kg | 545
229 | H9-65 | Betona un riģipša virsmas špaktelēšana
|  | un krāsošana | m2 | 248.6
|  | špaktele | kg | 223.7
|  | gruntskrāsa Vivaplast primer (vai analogs) | " | 49.7
|  | Vivaplast 12 (vai analogs) | " | 62.2
| Kopā: |  | Ls | [7 empty] | 0 | 0 | 0 | 0 | 0
|  | Materiālu transporta izdevumi | % | [9 empty] | 0 |  | 0
|  | Tiešās izmaksas kopā: | Ls | [7 empty] | 0 | 0 | 0 | 0 | 0
1-1-13. Ārējā apdare
230 |  | Sastatņu montāža, demontāža | m2 | 2400
|  | sastatņu noma (3 mēneši) | m2 | 2400
231 |  | Fasāžu apdares apakškonstrukcijas montāža | m2 | 1925.72
|  | kronšteini (kompl.ar dībeļiem un skrūvēm) | t.m. | 10569
apakškonstrukcijas SARAY 7635, 7636 (vai
|  | analogas) kronšteini | t.m. | 140
|  | tas pats, SARAY 7601 (vai analogas) | t.m. | 1775
|  | tas pats, SARAY 1306 (vai analogas) | m2 | 1775
232 |  | Āsienu siltināšana ar akmens vati 150 mm | m2 | 1798.7
|  | akmens vate Paroc FAS4 (vai analoga), b=150 | m2 | 1888.6
|  | līme | kg | 7194.8
|  | dībeļi | gab. | 8094
233 |  | Fasāžu apdare ar SARAY 7634 (vai analogām)
|  | alumīnija prof.loksnēm (2mm) dažādos toņos | m2 | 1925.72
|  | SARAY EPIL 200 (80mm) | gab. | 61623
|  | SARAY ALUMINIUM 7634, 250mm | m2 | 1925.72
234 |  | Logu un durvju ailu siltināšana | m2 | 167.3
|  | cietā akmens vates loksne WAS 25t, 30mm | m2 | 175.67
235 |  | Logu un durvju ailu apdare ar alumīnija
|  | prof.loksnēm | t.m. | 760.35
|  | starta profils SARAY 8269 | t.m. | 238.3
|  | skrūves vai kniedes (nerūsēj.) | k-ts | 2093
236 |  | Galvenās ieejas dz.betona portāla apdare ar
modulārās sistēmas Simplex 10 (vai analogas)
|  | alumīnija kompozīta paneļiem | m2 | 121
|  | alumīnija apakškonstrukcijas karkass | m2 | 121
|  | alumīnija kompozīta paneļi, FR klase | m2 | 133.1
|  | komplektēšanas materiāli | k-ts | 1
237 |  | Cokola apdare ar Tempsi Zoccolo (vai
|  | analogām) apdares plāksnēm uz spec.līmes | m2 | 169.4
|  | apdares plāksnes Tempsi Granito, 10mm | m2 | 186.3
|  | Penosil Polystyrol FixFoam līme, 750ml | gab. | 36
|  | EPDM šuvju lenta 30mm x 30m | gab. | 5
|  | stūra profils, tonis RR21 | t.m. | 8
238 | R8-170 | Krāsotā skārda (Pural pārklājums, b=0,5mm,
|  | platums 20 cm) palodžu montāža | m | 115.5
| Kopā: |  | Ls | [7 empty] | 0 | 0 | 0 | 0 | 0
|  | Materiālu transporta izdevumi | % | [9 empty] | 0 |  | 0
|  | Tiešās izmaksas kopā: | Ls | [7 empty] | 0 | 0 | 0 | 0 | 0
1-1-14. Dažādi darbi
239 | H5-4 | Tērauda konstrukcijas kāpņu, piekļūšanai
|  | pie lūkām uz bēniņiem, montāža | gab. | 2
|  | vertikālās tērauda kāpnes VK-1; h=3,0m | gab. | 2
|  | komplektēšanas materiāli | k-ts | 2
240 | 11-29 | Bēniņu lūku montāža | gab. | 2
|  | ugunsdroša lūka 1200x800,BL-1 | gab. | 2
241 | R11-51 | Dekoratīvo logu žalūziju uzstādīšana | gab. | 3
|  | žalūzijas DŽ-1 (necaurspīdīgas); 1770x2000 | gab. | 3
242 | Aprēķins | WC aprīkojums invalīdu tualetei | gab. | 2
243 | R11-51 | Radiatoru koka aizsargvairogu montāža | m2 | 67.81
|  | ēvelētas koka brusas 50x50mm | m3 | 0.75
|  | ēvelēti dēļi 70x24mm | m2 | 45
|  | metāla stiprinājumi | kg | 14.3
|  | naglas | kg | 15.6
244 | H9-79 | Aizsargvairogu špaktelēšana un krāsošana | m2 | 108.5
|  | špaktele kokam | kg | 86.8
|  | krāsa | " | 48.8
245 | 27-42 | Aizsargapmales šķembu sagatavošanas
|  | slānis b=100mm | m3 | 11.17
|  | šķembas | m3 | 12.8
246 | 11-3 | Smilšu izlīdzinošais slānis b=50mm | m2 | 111.7
|  | smilts | m3 | 6.2
247 | 11-105 | Betona bruģakmens aizsargapmales
|  | (platums 550 mm) izbūve | m2 | 111.7
|  | betona bruģakmens 60mm (pelēks) | " | 117.3
248 | 27-74 | Betona bortapmaļu uzstādīšana | t.m. | 203
|  | bortapmales BR 20.8.100 | " | 203
|  | betons B20 | m3 | 3.1
| Kopā: |  | Ls | [7 empty] | 0 | 0 | 0 | 0 | 0
|  | Materiālu transporta izdevumi | % | [9 empty] | 0 |  | 0
|  | Tiešās izmaksas kopā: | Ls | [7 empty] | 0 | 0 | 0 | 0 | 0
|  | Celtniecības darbu tiešās izmaksas kopā: | Ls | [7 empty] | 0 | 0 | 0 | 0 | 0
Sastādīja:
Sertifikāta Nr.

## Kopsavilkums Nr.2
KOPSAVILKUMA aprēķins Nr.2
Iekšējie inženiertīkli
Pasūtītājs: |  |  | Ķekavas novada pašvaldība
Būves nosaukums: |  |  | Ķekavas sākumskola
Objekta nosaukums: |  |  | Ķekavas sākumskolas 3B korpusa jaunbūve
Objekta adrese: |  |  | Nākotnes iela 1C, Ķekava, Ķekavas novads
Pasūtījuma Nr. |  |  | 183
|  | Par kopējo summu, Ls | 0
|  | Kopējā darbietilpība, c/h | 0
Tāme sastādīta 2012.gada __.__________
Nr.p.k. | Tāmes Nr. | Darba veids vai konstruktīvā elementa nosaukums | Tāmes izmaksa (Ls) | Tai skaitā |  |  | Darbietilpība (c/h)
|  |  |  | Darba alga (Ls) | Materiāli (Ls) | Mehān., instr.īre, amortizācija (Ls)
1 | 2-1 | Ūdensvadi Ū1; T3; T4
2 | 2-2 | Kanalizācija K1; K kond.
3 | 2-3 | Apkure
4 | 2-4 | Ventilācija
5 | 2-5 | Siltummezgls
6 | 2-6 | Elektromontāžas darbi
7 | 2-7 | Apsardzes signalizācija
8 | 2-8 | Videonovērošana
9 | 2-9 | Automātiskās ugunsgrēka atklāšanas un trauksmes sistēma
10 | 2-10 | Balss ugunsgrēka izziņošanas sistēma
11 | 2-11 | Datoru un telefonu tīkls
KOPĀ: |  |  | 0 | 0 | 0 | 0 | 0
Ar ražošanu saistītās izmaksas (__%) |  |  | 0
t.sk. Darba aizsardzība __% |  |  | 0
Plānotie uzkrājumi (__%) |  |  | 0
Darba devēja sociālais nodoklis (24,09%) |  |  | 0
Kopā bez PVN __% |  |  | 0
Sastādīja: |  |  |  | Pārbaudīja:
Sertifikāta Nr.

## 2-1
Objekta nosaukums: Ķekavas sākumskolas 3B korpusa jaunbūve
Objekta adrese: Nākotnes iela 1C, Ķekava, Ķekavas novads
T Ā M E Nr.2-1
Ūdensvadi Ū1; T3; T4
[10 empty] | Tāmes izmaksas : |  |  |  | 0
Pamatojums: specifikācija
Tāme sastādīta 2012.gada cenās
Nr. p.k. | Pama- tojums | Darbu un resursu nosaukums | Mēra vienība | Dau-dzums | Vienības izmaksas | [5 empty] | Kopā uz visu apjomu
[5 empty] | laika norma (c/h) | darba samaksas likme Ls/h) | darba alga (Ls) | materiāli (Ls) | mehānismi un instrumenti (Ls) | Kopā Ls | darbietil-pība (c./h) | darba alga (Ls) | materiāli (Ls) | mehānismi un instrumenti (Ls) | Summa Ls
A | B | C | D | E | F | G | H | I | J | K | L | M | N | O | P
AUKSTAIS ŪDENSVADS Ū1.
1 | 14-00351 | Cinkotā terauda caurule PN10 ar stiprin. ar pretkondensāta izolāciju 30 mm un apvalku, 60x3.2 | m | 120
2 | 14-00311 | Cinkotā terauda caurule PN10 ar stiprin. ar pretkondensāta izolāciju 30 mm un apvalku, 42.4x3.2 | m | 40
3 | 14-00321 | Cinkotā terauda caurule PN10 ar stiprin. ar pretkondensāta izolāciju 30 mm un apvalku, 33.7x2.8 | m | 20
4 | 14-00311 | Cinkotā terauda caurule PN10 ar stiprin. ar pretkondensāta izolāciju 30 mm un apvalku, 26.8x2.6 | m | 45
5 | 14-00301 | Cinkotā terauda caurule PN10 ar stiprin. ar pretkondensāta izolāciju 30 mm un apvalku, 21.3x2.8 | m | 30
6 | 14-00311 | Cinkotā terauda caurule PN10 26.8x2.6 ar stiprin,un ar porgumijas apvalkizolāciju | m | 20
7 | 14-00301 | Cinkotā terauda caurule PN10 21.3x2.8 ar stiprin,un ar porgumijas apvalkizolāciju | m | 110
8 | 14-06004 | Ūdens mēritājs Dn20 | gb | 1
9 | 14-06009 | Mehāniskais filtrs ievada mezglā | gb | 1
10 | 14-06012 | Elektroaizbīdnis ar automātiku (bloķēts ar UK krāniem ēkā) Dn50 | gb | 2
11 | 14-01001 | Ārējais laistīšanas krāns Dn15 uz sienas ar šļūteni L=30,0 m | gb | 2
12 | 14-01001 | Sistēmas tukšošanas krāns Dn15 | gb | 2
13 | 14-01001 | Misiņa lodveida ventīlis Dn15 | gb | 42
14 | 14-01001 | Misiņa lodveida ventīlis Dn20 | gb | 6
15 | 14-01001 | Misiņa lodveida ventīlis Dn25 | gb | 5
16 | 14-01001 | Misiņa lodveida ventīlis Dn32 | gb | 3
17 | 14-01002 | Aizbīdnis Dn50 | gb | 1
18 | 14-01001 | Vienvirziena vārsts Dn32 | gb | 1
19 | 14-01001 | Noslēgventīlis-stopkrāns Dn10 iekārtas pievadam | gb | 46
20 | 14-01008 | Pievads lokanais klozetpoda skalojamai tvertnei ar ventili | kpl | 27
21 | 14-01004 | Ūdensvada ievada hermetizācija no tehniskās telpas | v-ts | 1
22 | 14-01008 | Pievads siltummainim siltummezglā | v-ts | 1
23 | 14-02013 | Ugunsdzēsības krāns ar ventīli, ar stobru d=25 un izplūdes sprauslu un šļūteni L=30 m | kpl | 6
24 | 14-02013 | Ugunsdzēsības krāna/hidranta kaste – iebūvējamā PN-EN 671-1 (W-25/30G) | kpl | 6
25 | r.cena | Pulvera ugunsdzēsības aparāts AP-6 | kpl | 6
26 | 14-20001 | Hidrauliskā pārbaude | 100m | 3.85
KARSTĀ ŪDENSAPGĀDE T3, T4.
27 | 14-00705 | Daudzslāņu plastmasas un metāla kompozītcaurule PN10 40x4.0 ar stiprin. ar siltumizolāciju 40 mm un apvalku | m | 25
28 | 14-00704 | Daudzslāņu plastmasas un metāla kompozītcaurule PN10 32x3.0 ar stiprin. ar siltumizolāciju 40 mm un apvalku | m | 110
29 | 14-00703 | Daudzslāņu plastmasas un metāla kompozītcaurule PN10 25x2.5 ar stiprin. ar siltumizolāciju 30 mm un apvalku | m | 85
30 | 14-00702 | Daudzslāņu plastmasas un metāla kompozītcaurule PN10 20x2.3 ar stiprin. ar siltumizolāciju 30 mm un apvalku | m | 100
31 | 14-00703 | Daudzslāņu plastmasas un metāla kompozītcaurule PN10 25x2.5 ar stiprin,un ar porgumijas apvalkizolāciju | m | 20
32 | 14-00702 | Daudzslāņu plastmasas un metāla kompozītcaurule PN10 20x2.3 ar stiprin,un ar porgumijas apvalkizolāciju | m | 90
33 | 14-01001 | Misiņa lodveida ventīlis Dn15 | gb | 12
34 | 14-01001 | Misiņa lodveida ventīlis Dn20 | gb | 6
35 | 14-01001 | Misiņa lodveida ventīlis Dn32 | gb | 2
36 | 14-01001 | Vienvirziena vārsts Dn32 | gb | 1
37 | 14-01001 | Vienvirziena vārsts Dn20 | gb | 1
38 | 14-01001 | Noslēgventīlis-stopkrāns Dn10 iekārtas pievadam | gb | 46
39 | 14-01001 | Sistēmas tukšošanas krāns Dn15 | gb | 4
40 | 14-01008 | Pievads siltummezglam- karstā ūdens sagatavošana | gb | 2
41 | 10-10001 | Ūdensvada ievada hermetizācija no tehniskās telpas | gb | 2
42 | 14-20001 | Hidrauliskā pārbaude | 100m | 4.1
| Kopā: |  | Ls | [7 empty] | 0 | 0 | 0 | 0 | 0
|  | Materiālu transporta izdevumi | % | [9 empty] | 0 |  | 0
|  | Tiešās izmaksas kopā: | Ls | [7 empty] | 0 | 0 | 0 | 0 | 0
Sastādīja:
Sertifikāta Nr.

## 2-2
Objekta nosaukums: Ķekavas sākumskolas 3B korpusa jaunbūve
Objekta adrese: Nākotnes iela 1C, Ķekava, Ķekavas novads
T Ā M E Nr.2-2
Kanalizācija K1; K kond.
[10 empty] | Tāmes izmaksas : |  |  |  | 0
Pamatojums: specifikācija
Tāme sastādīta 2012.gada cenās
Nr. p.k. | Pama- tojums | Darbu un resursu nosaukums | Mēra vienība | Dau-dzums | Vienības izmaksas | [5 empty] | Kopā uz visu apjomu
[5 empty] | laika norma (c/h) | darba samaksas likme Ls/h) | darba alga (Ls) | materiāli (Ls) | mehānismi un instrumenti (Ls) | Kopā Ls | darbietil-pība (c./h) | darba alga (Ls) | materiāli (Ls) | mehānismi un instrumenti (Ls) | Summa Ls
A | B | C | D | E | F | G | H | I | J | K | L | M | N | O | P
FEKĀLĀ KANALIZĀCIJA K1.
1 | 16-00702 | Īscaurule klozetpoda pievienojumam 110 | gb | 27
2 | 16-01101 | Grīdas traps ar sifonu, izlaidi un resti 110 | kpl | 9
3 | 16-00685 | Ugunsdroša starplika sienas krustojuma vietā 110 | gb | 16
4 | 16-00571 | Ugunsdroša starplika sienas krustojuma vietā 50 | gb | 22
5 | 16-00601 | Tīrīšanas revizija stāvvadam 50 | gb | 20
6 | 16-00721 | Tīrīšanas revizija stāvvadam 110 | gb | 14
7 | 16-00601 | Tīrīšanas atvere 50 | gb | 10
8 | 16-00721 | Tīrīšanas atvere 110 | gb | 8
9 | 16-00555 | Kanalizācijas sistēmas plastm. cauruļvads ar veidgabaliem un stiprinājumu 50 | m | 180
10 | 16-00613 | Kanalizācijas sistēmas plastm. cauruļvads ar veidgabaliem un stiprinājumu 110 | m | 210
11 | 16-00721 | Vēdināšanas daļa virs jumta | gb | 3
12 | 10-10001 | Izlaides hermetizācija | gb | 3
SANTEHNISKĀS IEKĀRTAS.
13 | 16-50011 | Keramiska roku mazgātne, viendaļīga ar sifonu un izlaidi, balta un jaucējkrāns ar pievadu no apakšas | kpl | 33
14 | 16-50011 | Invalīdu roku mazgātne, viendaļīga ar sifonu un izlaidi, jaucējkrāns ar pievadu no apakšas | kpl | 2
15 | 16-40013 | Klozetpods; ar poda rāmi; horizontālo/slīpo izlaidi un ūdens skalojamo kasti ar pogu | kpl | 25
16 | 16-40013 | Invalīdu klozetpods iebūvētais – uzkārtais uz konsolēm ; ar poda rāmi; horizontālo/slīpo izlaidi un ūdens skalojamo kasti ar pogu | kpl | 2
17 | 16-50501 | Virtuves izlietne (iebīvētā) un jaucējkrāns ar pievadu no apakšas un sifons ar izlaidi; | kpl | 4
18 | 16-51007 | Dušas stikla kabīne, ar sifonu un izlaidi, jaucējkrāns ar dušas izvadu un lokano pievadu ar dušas sietiņu | kpl | 2
19 | 16-55001 | Mazgātne dziļā (apkopes telpā) un jaucējkrāns ar pievadu no apakšas un sifons ar izlaidi | kpl | 6
KONDENSĀTA KANALIZĀCIJA Kkond.
20 | 14-00703 | Plastmasas cauruļvads ar veidgabaliem un stiprinājumu; porgumijas apvalkizolācija 6mm Dn25
|  |  | m | 10
21 | 14-00704 | Plastmasas cauruļvads ar veidgabaliem un stiprinājumu; porgumijas apvalkizolācija 6mm Dn32 | m | 25
22 | 14-01008 | Pievienojums kondensāta novadam no iekārtas | gb | 6
23 | 16-60013 | Sifona ar hidroslēgu 110 pievienojums kondensāta novada sistēmai | gb | 3
| Kopā: |  | Ls | [7 empty] | 0 | 0 | 0 | 0 | 0
|  | Materiālu transporta izdevumi | % | [9 empty] | 0 |  | 0
|  | Tiešās izmaksas kopā: | Ls | [7 empty] | 0 | 0 | 0 | 0 | 0
Sastādīja:
Sertifikāta Nr.

## 2-3
Objekta nosaukums: Ķekavas sākumskolas 3B korpusa jaunbūve
Objekta adrese: Nākotnes iela 1C, Ķekava, Ķekavas novads
T Ā M E Nr.2-3
Apkure
[10 empty] | Tāmes izmaksas : |  |  |  | 0
Pamatojums: specifikācija
Tāme sastādīta 2012.gada cenās
Nr. p.k. | Pama- tojums | Darbu un resursu nosaukums | Mēra vienība | Dau-dzums | Vienības izmaksas | [5 empty] | Kopā uz visu apjomu
[5 empty] | laika norma (c/h) | darba samaksas likme Ls/h) | darba alga (Ls) | materiāli (Ls) | mehānismi un instrumenti (Ls) | Kopā Ls | darbietil-pība (c./h) | darba alga (Ls) | materiāli (Ls) | mehānismi un instrumenti (Ls) | Summa Ls
A | B | C | D | E | F | G | H | I | J | K | L | M | N | O | P
APKURE
1 | 14-00231 | Tērauda cauruļvads Dn32 Fe35 izolācijaTubolit 13 mm | m | 78
2 | 14-00241 | Tērauda cauruļvads Dn40 FE35 izolācijā Tubolit 13 mm | m | 91
3 | 14-00251 | Tērauda cauruļvads Dn50 FE35 izolācijā Tubolit 13 mm | m | 18
4 | 14-00253 | Tērauda cauruļvads Dn65 Fe34 izolācijā Tubolit 13 mm | m | 29
5 | 14-00722 | Daudzslāņu caurule Dn16 Unipipe izolācijā Tubolit 13 mm | m | 680
6 | 14-00722 | Daudzslāņu caurule Dn20 Unipipe izolācijā Tubolit 13 mm | m | 119
7 | 14-00723 | Daudzslāņu caurule Dn25 Unipipe izolācijā Tubolit 13 mm | m | 105
8 | 14-00724 | Daudzslāņu caurule Dn32 Unipipe izolācijā Tubolit 13 mm | m | 120
9 | 14-00725 | Daudzslāņu caurule Dn40 Unipipe izolācijā Tubolit 13 mm | m | 119
10 | 14-00725 | Daudzslāņu caurule Dn50 Unipipe izolācijā Tubolit 13 mm | m | 15
11 | 14-00504 | Līkums-45*Dn32 Fe35 | gb | 4
12 | 14-00822 | Līkums-45*Dn16 Unipipe | gb | 4
13 | 14-00825 | Līkums-45*Dn40 Unipipe | gb | 4
14 | 14-00504 | Līkums-45*Dn32 Fe35 | gb | 8
15 | 14-00505 | Līkums-45*Dn40 Fe35 | gb | 8
16 | 14-00506 | Līkums-45*Dn65 Fe35 | gb | 4
17 | 14-00822 | Līkums-45*Dn16 Unipipe | gb | 555
18 | 14-00822 | Līkums-45*Dn20 Unipipe | gb | 49
19 | 14-00823 | Līkums-45*Dn25 Unipipe | gb | 20
20 | 14-00824 | Līkums-45*Dn32 Unipipe | gb | 2
21 | 14-00504 | Līkums-45*Dn32 Fe35 | gb | 4
22 | 14-00551 | T-veida veidgabals-90* 32/32/16 Fe35 | gb | 15
23 | 14-00552 | T-veida veidgabals-90* 32/32/20 Fe35 | gb | 6
24 | 14-00553 | T-veida veidgabals-90* 32/32/25 Fe35 | gb | 2
25 | 14-00556 | T-veida veidgabals-90* 32/32/50 Fe35 | gb | 2
26 | 14-00555 | T-veida veidgabals-90* 40/40/16 Fe35 | gb | 8
27 | 14-10555 | T-veida veidgabals-90* 40/40/20 Fe35 | gb | 2
28 | 14-10556 | T-veida veidgabals-90* 40/40/25 Fe35 | gb | 4
29 | 14-10556 | T-veida veidgabals-90* 50/50/25 Fe35 | gb | 2
30 | 14-00802 | T-veida veidgabals-90*16/16 Unipipe | gb | 4
31 | 14-00802 | T-veida veidgabals- 90*16/16/20 Unipipe | gb | 8
32 | 14-00802 | T-veida veidgabals- 90*20/20/16 Unipipe | gb | 20
33 | 14-00802 | T-veida veidgabals-90*20/20 Unipipe | gb | 12
34 | 14-00802 | T-veida veidgabals- 90*20/20/25 Unipipe | gb | 6
35 | 14-00803 | T-veida veidgabals- 90*25/25/16 Unipipe | gb | 24
36 | 14-00803 | T-veida veidgabals- 90*25/25/20 Unipipe | gb | 1
37 | 14-00804 | T-veida veidgabals- 90*32/32/16 Unipipe | gb | 46
38 | 14-00804 | T-veida veidgabals- 90*32/32/20 Unipipe | gb | 2
39 | 14-00804 | T-veida veidgabals- 90*32/32/25 Unipipe | gb | 2
40 | 14-00805 | T-veida veidgabals- 90*40/40/16 Unipipe | gb | 42
41 | 14-00805 | T-veida veidgabals- 90*40/40/20 Unipipe | gb | 8
42 | 14-00805 | T-veida veidgabals- 90*40/40/25 Unipipe | gb | 2
43 | 14-00805 | T-veida veidgabals- 90*50/50/16 Unipipe | gb | 4
44 | 14-00805 | T-veida veidgabals- 90*50/50/20 Unipipe | gb | 2
45 | 14-00615 | Outlet 50/50 Fe35 | gb | 2
46 | 14-00634 | Outlet 50/95 Fe65 | gb | 2
47 | 17-12102 | VENTIL COMPACT apkures radiators ar iebūvētu regulatoru, atgaisotāju, noslēgtapām (krāsojums atbilstošs interjēram)pieslēgums no apakšas CV21-400-500 | kpl | 8
48 | 17-12102 | VENTIL COMPACT apkures radiators ar iebūvētu regulatoru, atgaisotāju, noslēgtapām (krāsojums atbilstošs interjēram)pieslēgums no apakšas CV21-400-600 | kpl | 2
49 | 17-12102 | VENTIL COMPACT apkures radiators ar iebūvētu regulatoru, atgaisotāju, noslēgtapām (krāsojums atbilstošs interjēram)pieslēgums no apakšas CV21-400-700 | kpl | 4
50 | 17-12102 | VENTIL COMPACT apkures radiators ar iebūvētu regulatoru, atgaisotāju, noslēgtapām (krāsojums atbilstošs interjēram)pieslēgums no apakšas CV21-500-500 | kpl | 1
51 | 17-12102 | VENTIL COMPACT apkures radiators ar iebūvētu regulatoru, atgaisotāju, noslēgtapām (krāsojums atbilstošs interjēram)pieslēgums no apakšas CV21-500-600 | kpl | 1
52 | 17-12102 | VENTIL COMPACT apkures radiators ar iebūvētu regulatoru, atgaisotāju, noslēgtapām (krāsojums atbilstošs interjēram)pieslēgums no apakšas CV21-600-500 | kpl | 1
53 | 17-12102 | VENTIL COMPACT apkures radiators ar iebūvētu regulatoru, atgaisotāju, noslēgtapām (krāsojums atbilstošs interjēram)pieslēgums no apakšas CV22-400-1000 | kpl | 10
54 | 17-12102 | VENTIL COMPACT apkures radiators ar iebūvētu regulatoru, atgaisotāju, noslēgtapām (krāsojums atbilstošs interjēram)pieslēgums no apakšas CV22-400-1100 | kpl | 10
55 | 17-12102 | VENTIL COMPACT apkures radiators ar iebūvētu regulatoru, atgaisotāju, noslēgtapām (krāsojums atbilstošs interjēram)pieslēgums no apakšas CV22-400-1200 | kpl | 14
56 | 17-12102 | VENTIL COMPACT apkures radiators ar iebūvētu regulatoru, atgaisotāju, noslēgtapām (krāsojums atbilstošs interjēram)pieslēgums no apakšas CV22-400-1400 | kpl | 11
57 | 17-12102 | VENTIL COMPACT apkures radiators ar iebūvētu regulatoru, atgaisotāju, noslēgtapām (krāsojums atbilstošs interjēram)pieslēgums no apakšas CV22-400-500 | kpl | 2
58 | 17-12102 | VENTIL COMPACT apkures radiators ar iebūvētu regulatoru, atgaisotāju, noslēgtapām (krāsojums atbilstošs interjēram)pieslēgums no apakšas CV22-400-700 | kpl | 13
59 | 17-12102 | VENTIL COMPACT apkures radiators ar iebūvētu regulatoru, atgaisotāju, noslēgtapām (krāsojums atbilstošs interjēram)pieslēgums no apakšas CV22-400-800 | kpl | 25
60 | 17-12102 | VENTIL COMPACT apkures radiators ar iebūvētu regulatoru, atgaisotāju, noslēgtapām (krāsojums atbilstošs interjēram)pieslēgums no apakšas CV22-400-900 | kpl | 13
61 | 17-12102 | VENTIL COMPACT apkures radiators ar iebūvētu regulatoru, atgaisotāju, noslēgtapām (krāsojums atbilstošs interjēram)pieslēgums no apakšas CV22-500-600 | kpl | 1
62 | 17-12102 | VENTIL COMPACT apkures radiators ar iebūvētu regulatoru, atgaisotāju, noslēgtapām (krāsojums atbilstošs interjēram)pieslēgums no apakšas CV33-400-1400 | kpl | 1
63 | 17-12102 | VENTIL COMPACT apkures radiators ar iebūvētu regulatoru, atgaisotāju, noslēgtapām (krāsojums atbilstošs interjēram)pieslēgums no apakšas CV33-600-1600 | kpl | 2
64 | 17-12102 | NARBONE apkures konvektors ar iebūvētu regulatoru, atgaisotāju, noslēgtapām (krāsojums atbilstošs interjēram)pieslēgums no apakšas NA 34-21-140VL | kpl | 1
65 | 17-12102 | NARBONE apkures konvektors ar iebūvētu regulatoru, atgaisotāju, noslēgtapām (krāsojums atbilstošs interjēram)pieslēgums no apakšas NA 34-21-220VL | kpl | 1
66 | 17-12102 | NARBONE apkures konvektors ar iebūvētu regulatoru, atgaisotāju, noslēgtapām (krāsojums atbilstošs interjēram)pieslēgums no apakšas NA 34-21-140VR | kpl | 1
67 | 17-12102 | NARBONE apkures konvektors ar iebūvētu regulatoru, atgaisotāju, noslēgtapām (krāsojums atbilstošs interjēram)pieslēgums no apakšas NA 34-21-220VR | kpl | 1
68 | 17-10101 | Sienas radiatoru stiprināšana | gb | 119
69 | 17-10102 | Grīdu radiatoru stiprināšana | kpl | 4
70 | 17-01003 | STAD-15/14 balansēšanas vārsts | gb | 1
71 | 17-01003 | STAD-25 balansēšanas vārsts | gb | 2
72 | 17-01003 | STAD-32 balansēšanas vārsts | gb | 2
73 | 17-01203 | Radiatora termostata galviņa RV-15 | gb | 123
74 | 17-01101 | Lodveida ventīlis SV-20 | gb | 2
75 | 17-01101 | Lodveida ventīlis SV-32 | gb | 4
76 | 17-01101 | Lodveida ventīlis SV-40 | gb | 2
77 | 17-01102 | Lodveida ventīlis SV-50 | gb | 2
78 | 17-39001 | Automātisks atgaisotājs | kpl | 1
79 | r.cena | Sistēmas marķēšanas materiāli | kpl | 1
80 | 09-10001 | Cauruļvadu gruntskrāsa (krāsojums 2 kārtās) | m2 | 25
81 | r.cena | Cauruļvadu stiprinājumi no cinkota tērauda | kpl | 1
82 | 17-10203 | Caurumu un kanālu veidošana | kpl | 1
83 | r.cena | Metināšanas un lodēšanas materiāli | kpl | 1
84 | r.cena | Palīgmateriāli | kpl | 1
85 | 14-20001 | Hidrauliskā pārbaude | 100m | 13.74
PN SILTUMAPGĀDES SISTĒMA S1;S2
86 | 14-00221 | Cauruļvads Dn25 Fe35 Tubolit izolācijā 13mm | m | 52
87 | 14-00513 | Līkums-90* Dn25 Fe35 Tubolit izolācija 13mm | gb | 18
88 | 17-01103 | STAD ZV-1-20 balansēšanas vārsts | gb | 1
89 | 17-01101 | Lodveida ventīlis SV-15 | gb | 4
90 | 17-01101 | Vienvirziena vārsts 1WAY-15 | gb | 1
91 | 17-39001 | Automātisks atgaisotājs | kompl. | 2
92 | 17-01101 | Tukšošanas ventiļi ar uzgali 15mm | gb | 1
93 | 17-06232 | Elsatīgs savienojums EJ15 | gb | 2
94 | 09-10001 | Cauruļvadu gruntskrāsa (krāsojums 2 kārtās) | m2 | 5
95 | r.cena | Cauruļvadu stiprinājumi no cinkota tērauda | kpl | 1
96 | r.cena | Metināšanas materiāli | kpl | 1
97 | r.cena | Sistēmas marķēšanas materiāli | kpl | 1
98 | r.cena | Elektroinstalācijas materiāli | kpl | 1
99 | 14-20001 | Hidrauliskā pārbaude | 100m | 0.52
Ieejas halles grīdas apkures sistēma GASK
100 | m.cena | Grīdas apkures sajaukšanas mezgls ar sūkni un temperatūras regulatoru”WIRSBO PUSH 45N” electronic | kpl | 1
101 | m.cena | “Wirsbo” kolektors 3WGF 20 | kpl | 2
102 | m.cena | Kolektora By-pas XL 900 | kpl | 1
103 | m.cena | “Wirsbo” kolektora stiprināšanas skavas | kpl | 1
104 | m.cena | “Wirsbo” kolektora montāžas skapis 6 – 12 kont. | kpl | 1
105 | m.cena | “Wirsbo” kolektora izpildmehānisms (aktuators) 24 V | gb | 6
106 | m.cena | “COSY” savienojuma kārba ar transformatoru 230/24 | kpl | 1
107 | m.cena | “Wirsbo” kolektora gala mezgls WGF ar atgaisotāju | kpl | 1
108 | m.cena | Telpas termostats “Wirsbo-Cosy” 24 V – elektroniskais | gb | 3
109 | m.cena | Termostata “Cosy” pamatne | gb | 3
110 | m.cena | Grīdas apkures caurules ar skābekļa difūzijas aizsargslāni “Wirsbo” - pe PEX d 20x2 | m | 570
111 | m.cena | Caurules līkuma veidnis 90° d 20x2 | gb | 12
112 | m.cena | “Wirsbo” stiprināšanas stieple – 250 gab. | kpl | 5
113 | r.cena | Apmales lenta - izplešanās šuve 10x150 mm – (rullī 40 m) | kpl | 4
114 | r.cena | Palīgmateriāli | kpl | 1
| Kopā: |  | Ls | [7 empty] | 0 | 0 | 0 | 0 | 0
|  | Materiālu transporta izdevumi | % | [9 empty] | 0 |  | 0
|  | Tiešās izmaksas kopā: | Ls | [7 empty] | 0 | 0 | 0 | 0 | 0
Sastādīja:
Sertifikāta Nr.

## 2-4
Objekta nosaukums: Ķekavas sākumskolas 3B korpusa jaunbūve
Objekta adrese: Nākotnes iela 1C, Ķekava, Ķekavas novads
T Ā M E Nr.2-4
Ventilācija
[10 empty] | Tāmes izmaksas : |  |  |  | 0
Pamatojums: specifikācija
Tāme sastādīta 2012.gada cenās
Nr. p.k. | Pama- tojums | Darbu un resursu nosaukums | Mēra vienība | Dau-dzums | Vienības izmaksas | [5 empty] | Kopā uz visu apjomu
[5 empty] | laika norma (c/h) | darba samaksas likme Ls/h) | darba alga (Ls) | materiāli (Ls) | mehānismi un instrumenti (Ls) | Kopā Ls | darbietil-pība (c./h) | darba alga (Ls) | materiāli (Ls) | mehānismi un instrumenti (Ls) | Summa Ls
A | B | C | D | E | F | G | H | I | J | K | L | M | N | O | P
PN 1 - gaisa apstrādes iekārta.
1 |  | Gaisa apstrādes iekārta eQ-032 Flakt Woods kompl. ar: | kpl | 1
pieplūdes ventilators
ar rotācijas frekv. pārveidotāju
noplūdes ventilators
ar rotācijas frekv. pārveidotāju
kalorīferis (ūdens) komplektā ar apsaistes mezglu
rotējošais siltummainis
pieplūdes filtru sekcijas
noplūdes filtru sekcija
gaisa noslēgvārsti ar pievadu
apkalpošanas sekcijas
vibrāciju izolējošs rāmis
2 | 17-40001 | Gaisa vads SR-100 | m | 2
3 | 17-40002 | Gaisa vads SR-125 | m | 130
4 | 17-40003 | Gaisa vads SR-160 | m | 135
5 | 17-40003 | Gaisa vads SR-160 T50 | m | 8
6 | 17-40004 | Gaisa vads SR-200 | m | 290
7 | 17-40005 | Gaisa vads SR-250 | m | 68
8 | 17-40006 | Gaisa vads SR-315 | m | 69
9 | 17-40006 | Gaisa vads SR-315 T50 | m | 11
10 | 17-40007 | Gaisa vads SR-400 T50 | m | 1
11 | 17-42402 | Gaisa vads LKR-300-200 | m | 2
12 | 17-42402 | Gaisa vads LKR-400-200 | m | 36
13 | 17-42402 | Gaisa vads LKR-400-250 | m | 12
14 | 17-42402 | Gaisa vads LKR-400-300 | m | 16
15 | 17-42402 | Gaisa vads LKR-500-300 | m | 78
16 | 17-42402 | Gaisa vads LKR-500-300 T100 | m | 43
17 | 17-42402 | Gaisa vads LKR-500-500 | m | 8
18 | 17-42402 | Gaisa vads LKR-600-300 | m | 22
19 | 17-42403 | Gaisa vads LKR-600-500 T100 | m | 4
20 | 17-42403 | Gaisa vads LKR-600-600 T100 | m | 1
21 | 17-42403 | Gaisa vads LKR-700-300 | m | 14
22 | 17-42403 | Gaisa vads LKR-800-500 | m | 6
23 | 17-42403 | Gaisa vads LKR-800-500 T100 | m | 1
24 | 17-42403 | Gaisa vads LKR-800-800 T100 | m | 1
25 | 17-42403 | Gaisa vads LKR-1000-400 T100 | m | 10
26 | 17-42403 | Gaisa vads LKR-1000-500 T100 | m | 8
27 | 17-42403 | Gaisa vads LKR-1400-800 | m | 1
28 | 17-42403 | Gaisa vads LKR-1400-800 T100 | m | 2
29 | 17-41005 | Līkums-15* BU-315-15 | gb | 1
30 | 17-41005 | Līkums-15* BU-315-15 | gb | 1
31 | 17-41005 | Līkums-15* BU-200-45 | gb | 1
32 | 17-41005 | Līkums-15* BU-315-45 | gb | 4
33 | 17-41005 | Līkums-45* LBR-500-300-2 | gb | 2
34 | 17-41005 | Līkums-45* LBXR-400-200-2 | gb | 1
35 | 17-41005 | Līkums-45* LBXR-400-250-2 | gb | 1
36 | 17-41005 | Līkums-45* LBXR-400-300-2 | gb | 1
37 | 17-41005 | Līkums-45* LBXR-500-300-2 | gb | 1
38 | 17-41005 | Līkums-45* BU-200-45 | gb | 1
39 | 17-41005 | Līkums-45* BU-125-90 | gb | 10
40 | 17-41005 | Līkums-45* BU-160-90 | gb | 25
41 | 17-41005 | Līkums-45* BU-160-90 T50 | gb | 4
42 | 17-41005 | Līkums-45* BU-200-90 | gb | 40
43 | 17-41005 | Līkums-45* BU-315-90 | gb | 1
44 | 17-41005 | Līkums-45* BU-315-90 T50 | gb | 1
45 | 17-41005 | Līkums-90* 300x500 | gb | 1
46 | 17-41005 | Līkums-90* 300x500 T100 | gb | 2
47 | 17-41005 | Līkums-90* 400x1000 T100 | gb | 2
48 | 17-41005 | Līkums-90* LBR-600-600-1 T100 | gb | 1
49 | 17-41005 | Līkums-90* LBR-500-300-1 T100 | gb | 3
50 | 17-41005 | Līkums-90* LBR-500-500-1 | gb | 1
51 | 17-41005 | Līkums-90* 500x600 T100 | gb | 1
52 | 17-41005 | Līkums-90* 500x800 T100 | gb | 1
53 | 17-41005 | Līkums-90* 500x1000 T100 | gb | 2
54 | 17-41005 | Līkums-90* LBR-500-1000-1 T100 | gb | 1
55 | 17-41005 | Līkums-90* LBR-800-500-1 | gb | 3
56 | 17-41005 | Līkums-90* LBR-800-500-1 /600x500-1 | gb | 1
57 | 17-41005 | Līkums-90* LBR-1000-400-1 T100 | gb | 2
58 | 17-41005 | Līkums-90* LBR-1000-500-1 T100 | gb | 2
59 | 17-41005 | Līkums-90* 300x500 | gb | 2
60 | 17-41005 | Līkums-90* 300x700 | gb | 1
61 | 17-41005 | Līkums-90* LBXR-400-200-1 T100 | gb | 1
62 | 17-41005 | Līkums-90* LBXR-500-300-1 T100 | gb | 1
63 | 17-41005 | Līkums-90* LBXR-500-500-1 T100 | gb | 1
64 | 17-41005 | Līkums-90* 700x300 | gb | 1
65 | 17-41005 | Līkums-45* BU-100-90 | gb | 1
66 | 17-41005 | Līkums-45* BU-125-90 | gb | 28
67 | 17-41005 | Līkums-45* BU-160-90 | gb | 11
68 | 17-41005 | Līkums-45* BU-200-90 | gb | 13
69 | 17-41005 | T-veida veidgabals-90* TCPU-160-100 | gb | 1
70 | 17-41005 | T-veida veidgabals-90* TCPU-160-125 | gb | 4
71 | 17-41005 | T-veida veidgabals-90* TCPU-160-160 | gb | 9
72 | 17-41005 | T-veida veidgabals-90* TCPU-200-125 | gb | 4
73 | 17-41005 | T-veida veidgabals-90* TCPU-200-160 | gb | 11
74 | 17-41005 | T-veida veidgabals-90* TCPU-200-200 | gb | 23
75 | 17-41005 | T-veida veidgabals-90* TCPU-200-200 | gb | 1
76 | 17-41005 | T-veida veidgabals- 90* 200/200/300x200 | gb | 1
77 | 17-41005 | T-veida veidgabals-90* TCPU-250-125 | gb | 2
78 | 17-41005 | T-veida veidgabals-90* TCPU-250-160 | gb | 4
79 | 17-41005 | T-veida veidgabals-90* TCPU-250-200 | gb | 5
80 | 17-41005 | T-veida veidgabals-90* 315/315x200 | gb | 1
81 | 17-41005 | T-veida veidgabals-90* TCPU-315-125 | gb | 1
82 | 17-41005 | T-veida veidgabals-90* TCPU-315-160 | gb | 1
83 | 17-41005 | T-veida veidgabals-90* TCPU-315-200 | gb | 6
84 | 17-41005 | T-veida veidgabals-90* TCPU-400-400 | gb | 1
85 | 17-41005 | T-veida veidgabals- 90*400x200 / 400x200/125 | gb | 8
86 | 17-41005 | T-veida veidgabals-90* TCPU-250-125 | gb | 1
87 | 17-41005 | T-veida veidgabals- 90*400x250 / 400x250/125 | gb | 2
88 | 17-41005 | T-veida veidgabals- 90*400x250 / 400x250/160 | gb | 1
89 | 17-41005 | T-veida veidgabals- 90*400x300 / 400x300/160 | gb | 1
90 | 17-41005 | T-veida veidgabals- 90*400x300 / 400x300/200 | gb | 1
91 | 17-41005 | T-veida veidgabals- 90*500x300 / 500x300/160 | gb | 2
92 | 17-41005 | T-veida veidgabals- 90*500x300 / 500x300/200 | gb | 7
93 | 17-41005 | T-veida veidgabals- 90*500x300 / 500x300/200 T100 | gb | 1
94 | 17-41005 | T-veida veidgabals- 90*500x500 / 500x500/200 | gb | 1
95 | 17-41005 | T-veida veidgabals- 90*500x500 / 500x500/500X300 | gb | 1
96 | 17-41005 | T-veida veidgabals- 90*500x600 / 500x600/315 | gb | 1
97 | 17-41005 | T-veida veidgabals- 90*500x800 / 500x800/300X500 | gb | 1
98 | 17-41005 | T-veida veidgabals- 90*500x800 / 500x800/315 | gb | 1
99 | 17-41005 | T-veida veidgabals- 90*500x800 / 500x800/500X500 T100 | gb | 1
100 | 17-41005 | T-veida veidgabals- 90*600x300 / 600x300/200 | gb | 1
101 | 17-41005 | X-veida veidgabals 400x200/400x200 /125/125 | gb | 1
102 | 17-42106 | Savienojums 200/160 | gb | 1
103 | 17-42106 | Savienojums 200/200 | gb | 1
104 | 17-42106 | Savienojums 125 | gb | 1
105 | 17-42106 | Savienojums 200 | gb | 1
106 | 17-42106 | Savienojums 700x300/700x300/0/400x250 | gb | 1
107 | 17-42106 | Savienojums 400x300 | gb | 1
108 | 17-42106 | Savienojums 500x300 | gb | 1
109 | 17-42106 | Savienojums 700x300/700x300/0/400x250 | gb | 1
110 | 17-42106 | Savienojums | gb | 7
111 | 17-42106 | Savienojums 100/125 | gb | 3
112 | 17-42106 | Savienojums 125/160 | gb | 86
113 | 17-42106 | Savienojums 160/200 | gb | 106
114 | 17-42106 | Savienojums 160/200 T50 | gb | 2
115 | 17-42106 | Savienojums RGU-160-125 | gb | 12
116 | 17-42106 | Savienojums 200/250 | gb | 128
117 | 17-42106 | Savienojums RGU-200-125 | gb | 18
118 | 17-42106 | Savienojums 250/315 | gb | 2
119 | 17-42106 | Savienojums RGU-250-160 | gb | 1
120 | 17-42106 | Savienojums RGU-250-200 | gb | 8
121 | 17-42106 | Savienojums RGU-315-200 | gb | 1
122 | 17-42106 | Savienojums RGU-315-250 | gb | 5
123 | 17-42106 | Savienojums RGU-400-250 | gb | 2
124 | 17-42106 | Savienojums 250/400x200 | gb | 2
125 | 17-42106 | Savienojums 400x250/400x200 | gb | 1
126 | 17-42106 | Savienojums 400x300/400x200 | gb | 1
127 | 17-42106 | Savienojums 400x300/250 | gb | 1
128 | 17-42106 | Savienojums 315/400x300 | gb | 1
129 | 17-42106 | Savienojums 315/500x300 | gb | 3
130 | 17-42106 | Savienojums 400x300/500x300 | gb | 1
131 | 17-42106 | Savienojums 500x500/315 | gb | 1
132 | 17-42106 | Savienojums 500x300/600x300 | gb | 1
133 | 17-42106 | Savienojums 500x600/300x600 | gb | 1
134 | 17-42106 | Savienojums 500x800/300x700 | gb | 1
135 | 17-42106 | Savienojums 600x600/400x1000 T100 | gb | 1
136 | 17-42106 | Savienojums 600x800/500x1000 T100 | gb | 1
137 | 17-42321 | Noslēgs LEPR-600-300 | gb | 1
138 | 17-42321 | Noslēgs 700x300 | gb | 1
139 | 17-42056 | Pieplūdes difuzors ULA125 | gb | 20
140 | 17-42056 | Pieplūdes difuzors ULA160 | gb | 21
141 | 17-42056 | Pieplūdes difuzors ULA160 T100 | gb | 1
142 | 17-42056 | Pieplūdes difuzors ULA200 | gb | 26
143 | 17-42056 | Pieplūdes difuzors ULA200 T100 | gb | 1
144 | 17-42056 | Nosūces difuzors URH100 | gb | 1
145 | 17-42056 | Nosūces difuzors URH125 | gb | 17
146 | 17-42056 | Nosūces difuzors URH160 | gb | 15
147 | 17-42056 | Nosūces difuzors URH200 | gb | 14
148 | 17-43001 | Gaisa izsviešanas ierīce LHR 600x600 T100 | gb | 1
149 | 17-43001 | Gaisa ieņemšanas ierīce LHR 800x800 | gb | 1
150 | 17-42410 | Droseļvārsts PRA315 | gb | 2
151 | 17-42410 | Droseļvārsts PTS100 | gb | 1
152 | 17-42410 | Droseļvārsts PTS125 | gb | 33
153 | 17-42410 | Droseļvārsts PTS160 | gb | 30
154 | 17-42410 | Droseļvārsts PTS200 | gb | 31
155 | 17-42410 | Droseļvārsts UTK/R400x250 | gb | 1
156 | 17-42410 | Droseļvārsts UTK/R400x300 | gb | 1
157 | 17-42410 | Droseļvārsts UTK/R500x300 | gb | 3
158 | 17-42410 | Droseļvārsts UTK/R600x300 | gb | 1
159 | 17-42402 | Trokšņu slāpētājs ar iekšējām lamellām TS800x500 | gb | 4
160 | 17-42402 | Trokšņu slāpētājs ar iekšējām lamellām TS1400x800 | gb | 1
161 | 17-42402 | Trokšņu slāpētājs ar iekšējām lamellām TS1400x800 T100 | gb | 1
162 | 17-42301 | Ugunsdrošības vārsts EI 60 ETPR-EI 125 | gb | 2
163 | 17-42301 | Ugunsdrošības vārsts EI 60 ETPR-EI 160 | gb | 1
164 | 17-42301 | Ugunsdrošības vārsts EI 60 ETPR-EI 160 T50 | gb | 1
165 | 17-42301 | Ugunsdrošības vārsts EI 60 ETPR-EI 315 T50 | gb | 1
166 | 17-42301 | Ugunsdrošības vārsts EI 60 ETPR-EI 400 T50 | gb | 1
167 | 17-42401 | Ugunsdrošības vārsts EI 60 ETPR-EI 500x300 T100 | gb | 4
168 | 17-42401 | Ugunsdrošības vārsts EI 60 ETPR-EI 600x300 | gb | 1
169 | 17-42401 | Ugunsdrošības vārsts EI 60 ETPR-EI 600x500 | gb | 1
170 | 17-42401 | Ugunsdrošības vārsts EI 60 ETPR-EI 600x500 T100 | gb | 1
171 | 17-42401 | Ugunsdrošības vārsts EI 60 ETPR-EI 700x300 | gb | 1
172 | 17-42401 | Ugunsdrošības vārsts EI 60 ETPR-EI 800x500 | gb | 1
173 | 17-42401 | Ugunsdrošības vārsts EI 60 ETPR-EI 800x500 T100 | gb | 1
174 | 17-42401 | Ugunsdrošības vārsts EI 60 ETPR-EI 1000x400 T100 | gb | 1
175 | 17-42403 | Gaisa pārplūdes reste TVA600-100 | gb | 51
176 | 17-43001 | Jumta šķersošanas kārba TGR600x600 | kpl | 1
177 | 17-43001 | Jumta šķersošanas kārba TGR800x800 | kpl | 1
178 | 17-32001 | Tīrīšanas lūkas | kpl | 1
179 | r.cena | Gaisa vadu stiprinājumi. | kpl | 1
180 | 17-41002 | Gaisa vadu izolācija 50 mm | m2 | 32
181 | 17-41053 | Gaisa vadu izolācija 100 mm | m2 | 192
182 | r.cena | Gaisa vadu hermetizācijas materiāli | kpl | 1
183 | r.cena | Sistēmas marķēšanas materiāli | kpl | 1
184 | r.cena | Elektroinstalācijas materiāli | kpl | 1
N 1 - nosūces sistēma asīs 1 - 1/1
185 | 17-40001 | Gaisa vads SR100 | m2 | 8
186 | 17-40002 | Gaisa vads SR125 | m2 | 16
187 | 17-40003 | Gaisa vads SR160 | m2 | 12
188 | 17-40004 | Gaisa vads SR200 | m2 | 2
189 | 17-40005 | Gaisa vads SR250 | m2 | 1
190 | 17-40005 | Gaisa vads SR250 T50 | m2 | 5
191 | 17-40005 | Līkums-90 BU-125-90 | gb | 10
192 | 17-40005 | Līkums-90 BU-160-90 | gb | 1
193 | 17-40005 | Līkums-90 BU-100-90 | gb | 6
194 | 17-40005 | T-veida veidgabals-90 TCPU-100-100 | gb | 1
195 | 17-40005 | T-veida veidgabals-90 TCPU-125-125 | gb | 2
196 | 17-40005 | T-veida veidgabals-90 TCPU-160-100 | gb | 1
197 | 17-40005 | T-veida veidgabals-90 TCPU-160-160 | gb | 1
198 | 17-40005 | T-veida veidgabals-90 TCPU-200-125 | gb | 1
199 | 17-40005 | T-veida veidgabals-90 TCPU-200-160 | gb | 1
200 | 17-40005 | X-veida veidgabals 160/160/125/125 | gb | 1
201 | 17-40005 | X-veida veidgabals 250/250/200/200 | gb | 1
202 | 17-42106 | Savienojums 100/125 | gb | 18
203 | 17-42106 | Savienojums 125/160 | gb | 8
204 | 17-42106 | Savienojums 160/200 | gb | 2
205 | 17-42106 | Savienojums RGU-160-100 | gb | 2
206 | 17-42106 | Savienojums RGU-160-125 | gb | 1
207 | 17-42106 | Savienojums RGU-200-125 | gb | 2
208 | 17-42106 | Savienojums 250/200 | gb | 1
209 | 17-42106 | Savienojums RGU-250-100 | gb | 1
210 | 17-42056 | Nosūces difuzors URH100 | gb | 4
211 | 17-42056 | Nosūces difuzors URH125 | gb | 8
212 | 17-42410 | Droseļvārsts PTS100 | gb | 4
213 | 17-42301 | Ugunsdrošības vārsts EI 60 ETPR-EI 160 | gb | 1
214 | 17-42301 | Ugunsdrošības vārsts EI 60 ETPR-EI 250 | gb | 1
215 | 14-51001 | Jumta tipa nosūces ventilators komplektā ar vadības
|  | slēdzi un jumta pāreju - kārbu DVCI 315 | kpl | 1
216 | 17-42402 | Trokšņu slāpētājs ar iekšējām lamellām TS315-1000 | kpl | 1
217 | 17-32001 | Tīrīšanas lūkas | kpl | 1
218 | r.cena | Gaisa vadu stiprinājumi. | kpl | 1
219 | 17-41002 | Gaisa vadu izolācija 50 mm | m2 | 6
220 | r.cena | Gaisa vadu hermetizācijas materiāli | kpl | 1
221 | r.cena | Sistēmas marķēšanas materiāli | kpl | 1
222 | r.cena | Elektroinstalācijas materiāli | kpl | 1
N 2 - nosūces sistēma asīs 10/1 - 11
223 | 17-40002 | Gaisa vads SR-125 | m2 | 15
224 | 17-40003 | Gaisa vads SR-160 | m2 | 5
225 | 17-40004 | Gaisa vads SR-200 | m2 | 1
226 | 17-40004 | Gaisa vads SR-200 T50 | m2 | 17
227 | 17-41005 | Līkums-30 BU-200-30 T50 | gb | 1
228 | 17-41005 | Līkums-90 BU-125-90 | gb | 5
229 | 17-41005 | Līkums-90 BU-200-90 T50 | gb | 2
230 | 17-41005 | Līkums-90 BU-125-90 | gb | 5
231 | 17-41005 | T-veida veidgabals-90* TCPU-160-160 | gb | 1
232 | 17-41005 | X-veida veidgabals 200/200/125/125 | gb | 1
233 | 17-42106 | Savienojums | gb | 8
234 | 17-42106 | Savienojums RGU-160-125 | gb | 2
235 | 17-42106 | Savienojums RGU-200-160 | gb | 1
236 | 17-42056 | Nosūces difuzors URH125 | gb | 4
237 | 17-42410 | Droseļvārsts PTS125 | gb | 2
238 | 17-42301 | Ugunsdrošības vārsts EI 60 ETPR-EI 125 | gb | 2
239 | 17-42301 | Ugunsdrošības vārsts EI 60 ETPR-EI 160 | gb | 1
240 | 17-42301 | Ugunsdrošības vārsts EI 60 ETPR-EI 200 | gb | 1
241 | 14-51001 | Jumta tipa nosūces ventilators komplektā ar vadības
|  | slēdzi un jumta pāreju - kārbu TFSK-160EC | gb | 1
242 | 17-42402 | Trokšņu slāpētājs ar iekšējām lamellām TS250-1000 | gb | 1
243 | 17-32001 | Tīrīšanas lūkas | kpl | 1
244 | r.cena | Gaisa vadu stiprinājumi. | kpl | 1
245 | 17-41002 | Gaisa vadu izolācija 50 mm | m2 | 20
246 | r.cena | Gaisa vadu hermetizācijas materiāli | kpl | 1
247 | r.cena | Sistēmas marķēšanas materiāli | kpl | 1
248 | r.cena | Elektroinstalācijas materiāli | kpl | 1
N3- nosucessistēma no plīts viesmas darbniecības kabinetā
249 | 17-40003 | Gaisa vads SR160 T50 | m2 | 5
250 | 17-40003 | Gaisa vads SR160 T30 | m2 | 1
251 | 17-42106 | Savienojums 160/125 T30 | gb | 2
252 | 17-42106 | Savienojums RGU-200-160 T30 | gb | 1
253 | 17-43208 | Exhaust air device VHL 200 315 T50 | gb | 1
254 | 17-42301 | Ugunsdrošības vārsts EI 60 ETPR-EI 160 T30 | gb | 1
255 | 17-42352 | Nosūces kape ar iebūvētu motoru un filtru | gb | 1
256 | 17-32001 | Tīrīšanas lūkas | gb | 1
257 | r.cena | Gaisa vadu stiprinājumi. | kpl | 1
258 | 17-41002 | Gaisa vadu izolācija 50 mm | m2 | 7
259 | r.cena | Gaisa vadu hermetizācijas materiāli | kpl | 1
260 | r.cena | Sistēmas marķēšanas materiāli | kpl | 1
261 | r.cena | Elektroinstalācijas materiāli | kpl | 1
N 4 - nosūces sistēma asīs D/1-B
262 | 1740001 | Gaisa vads SR-100 | m2 | 1
263 | 17-40002 | Gaisa vads SR-125 | m2 | 17
264 | 17-40003 | Gaisa vads SR-160 | m2 | 2
265 | 17-40004 | Gaisa vads SR-200 | m2 | 9
266 | 17-40005 | Gaisa vads SR-250 | m2 | 1
267 | 17-40005 | Gaisa vads SR-250 T50 | m2 | 5
268 | 17-41005 | Līkums-45 BU-100-45 | gb | 1
269 | 17-41005 | Līkums-45 BU-125-90 | gb | 8
270 | 17-41005 | Līkums-45 BU-100-90 | gb | 2
271 | 17-41005 | Līkums-45 BU-125-90 | gb | 4
272 | 17-41005 | Līkums-45 BU-200-90 | gb | 1
273 | 17-40005 | T-veida veidgabals-90 TCPU-125-100 | gb | 1
274 | 17-40005 | T-veida veidgabals-90 TCPU-125-125 | gb | 2
275 | 17-40005 | T-veida veidgabals-90 TCPU-160-160 | gb | 1
276 | 17-40005 | T-veida veidgabals-90 TCPU-200-200 | gb | 1
277 | 17-40005 | T-veida veidgabals-90 TCPU-250-200 | gb | 1
278 | 17-40005 | X-veida veidgabals 160/160/125/125 | gb | 1
279 | 17-40005 | X-veida veidgabals 200/200/125/125 | gb | 1
280 | 17-42106 | Savienojums 200/125 | gb | 1
281 | 17-42106 | Savienojums 200/160 | gb | 1
282 | 17-42106 | Savienojums RGU-125-100 | gb | 1
283 | 17-42106 | Savienojums RGU-160-125 | gb | 3
284 | 17-42106 | Savienojums RGU-200-125 | gb | 2
285 | 17-42106 | Savienojums RGU-200-160 | gb | 1
286 | 17-42106 | Savienojums RGU-250-200 | gb | 1
287 | 17-42056 | Nosūces difuzors URH100 | gb | 2
288 | 17-42056 | Nosūces difuzors URH125 | gb | 11
289 | 17-42410 | Droseļvārsts PTS100 | gb | 2
290 | 17-42410 | Droseļvārsts PTS125 | gb | 10
291 | 17-42410 | Droseļvārsts PTS200 | gb | 1
292 | 17-42301 | Ugunsdrošības vārsts EI 60 ETPR-EI 200 | gb | 1
293 | 17-42301 | Ugunsdrošības vārsts EI 60 ETPR-EI 250 | gb | 1
294 | 14-51001 | Jumta tipa nosūces ventilators komplektā ar vadības
|  | slēdzi un jumta pāreju - kārbu DVCI 315 | kpl | 1
295 | 17-42402 | Trokšņu slāpētājs ar iekšējām lamellām TS315-1000 | kpl | 1
296 | 17-32001 | Tīrīšanas lūkas | kpl | 1
297 | r.cena | Gaisa vadu stiprinājumi. | kpl | 1
298 | 17-41002 | Gaisa vadu izolācija 50 mm | m2 | 6
299 | r.cena | Gaisa vadu hermetizācijas materiāli | kpl | 1
300 | r.cena | Sistēmas marķēšanas materiāli | kpl | 1
301 | r.cena | Elektroinstalācijas materiāli | kpl | 1
Dzesēšanas sistēmas K1 un K2.
302 | 17-50002 | K1; Inverter kompresora multisplit ārdaļa "SANYO" | kpl | 1
vadības bloks SAP-CMRV3146; stiprinājumi;
303 | 17-50001 | Griestu kasetes tipa SAP-XRV96EN iekšdaļa "SANYO" | kpl | 4
vadības bloks; stiprinājumi; kondensacijās sūknis
304 | 14-00001 | Caurule ar izolāciju Cu 1/4" | m | 80
305 | 14-00002 | Caurule ar izolāciju Cu 1/2" | m | 80
306 | 17-50002 | K2; Inverter kompresora split ārdaļa "SANYO"
|  | vadības bloks SAP-CRV186EN; stiprinājumi; | kpl | 1
307 | 17-50001 | Griestu kasetes tipa SAP-FTRV186EN iekšdaļa "SANYO"
|  | vadības bloks; stiprinājumi; kondensacijās sūknis | kpl | 4
308 | 14-00001 | Caurule ar izolāciju Cu 1/4" | m | 80
309 | 14-00002 | Caurule ar izolāciju Cu 1/2" | m | 80
| Kopā: |  | Ls | [7 empty] | 0 | 0 | 0 | 0 | 0
|  | Materiālu transporta izdevumi | % | [9 empty] | 0 |  | 0
|  | Tiešās izmaksas kopā: | Ls | [7 empty] | 0 | 0 | 0 | 0 | 0
Sastādīja:
Sertifikāta Nr.

## 2-5
Objekta nosaukums: Ķekavas sākumskolas 3B korpusa jaunbūve
Objekta adrese: Nākotnes iela 1C, Ķekava, Ķekavas novads
T Ā M E Nr.2-5
Siltummezgls
[10 empty] | Tāmes izmaksas : |  |  |  | 0
Pamatojums: specifikācija
Tāme sastādīta 2012.gada cenās
Nr. p.k. | Pama- tojums | Darbu un resursu nosaukums | Mēra vienība | Dau-dzums | Vienības izmaksas | [5 empty] | Kopā uz visu apjomu
[5 empty] | laika norma (c/h) | darba samaksas likme Ls/h) | darba alga (Ls) | materiāli (Ls) | mehānismi un instrumenti (Ls) | Kopā Ls | darbietil-pība (c./h) | darba alga (Ls) | materiāli (Ls) | mehānismi un instrumenti (Ls) | Summa Ls
A | B | C | D | E | F | G | H | I | J | K | L | M | N | O | P
1 | 17-01604 | Danfoss automatiskas vadības bloks ECL300 | gab. | 1
2 | 17-01604 | Danfoss automatiskas vadības bloks ECL200 | gab. | 1
3 | 17-01623 | Danfoss karte C62 | gab. | 1
4 | 17-01623 | Danfoss karte P16 | gab. | 1
5 | 19-00606 | Danfoss turpgaitas devējs ESM11 | gab. | 3
6 | 19-00606 | Danfoss iegremdējamais sensors ESMU | gab. | 1
7 | 19-00606 | Danfoss ārgaisa sensors | gab. | 1
8 | 17-12506 | Reflex rhc60-20 siltummainis | gab. | 1
9 | 17-12506 | Reflex rhc60-80 siltummainis | gab. | 1
10 | 17-12506 | Reflex rhc85-120 siltummainis | gab. | 1
11 | 17-01114 | Manometra ventilis 1/2" | gab. | 17
12 | 19-22102 | Manometrs 0-4 bar | gab. | 6
13 | 19-22102 | Manometrs 0-10 bar | gab. | 7
14 | 19-22102 | Termometrs 1/2" 120o | gab. | 6
15 | 19-22102 | Termometrs 1/2" 160o | gab. | 8
16 | 17-01114 | Pretvārsts 1/2" | gab. | 2
17 | 17-01114 | Pretvārsts 3/4" | gab. | 1
18 | 17-01114 | Pretvārsts 1" | gab. | 1
19 | 17-01104 | Netīrumu uztverējs DN65 | gab. | 2
20 | 17-01105 | Netīrumu uztverējs DN25 | gab. | 1
21 | 17-01105 | Netīrumu uztverējs DN20 | gab. | 1
22 | 17-01105 | Netīrumu uztverējs DN15 | gab. | 1
23 | 17-01003 | Drošības vārsts G1",/1 ¼" 3.0bar | gab. | 1
24 | 17-01003 | Drošības vārsts G½"/¾" , 3.0bar | gab. | 1
25 | 17-01003 | Drošības vārsts 3/4", 8bar | gab. | 1
26 | 17-20007 | Reflex izplešanas trauks 140 litri 6 bar | gab. | 1
27 | 14-01001 | Refleks izplešanas trauka pieslēguma ventilis 1"x1" | gab. | 1
28 | 17-20003 | Reflex izplešanas trauks 35 litri 6 bar | gab. | 1
29 | 17-01001 | Refleks izplešanas trauka pieslēguma ventilis ¾"x¾" | gab. | 1
30 | 17-25302 | Sūkņa pieslēgums uzgriezn. DN50 | gab. | 1
31 | 17-25302 | Sūkņa pieslēgums uzgriezn. DN32 | gab. | 1
32 | 17-25203 | Sūknis cirk. Wilo TOP-E 50/1-7 LON PN 6/10 | gab. | 1
33 | 17-25101 | Sūknis cirk. Wilo TOP-E 30/1-7 LON PN 10 | gab. | 1
34 | 17-25001 | Sūknis cirk. Wilo Star-Z 15 CircoStar PN10 | gab. | 1
35 | 17-01201 | Naval ventilis DN65 PN25 | gab. | 2
36 | 17-01201 | Naval ventilis DN50 PN25 | gab. | 2
37 | 17-01101 | Naval ventilis DN32 PN40 | gab. | 4
38 | 17-01101 | Naval ventilis DN15 PN40 | gab. | 3
39 | 14-01002 | Lodveida ventilis DN65 | gab. | 2
40 | 14-01001 | Lodveida ventilis DN32 | gab. | 2
41 | 14-01001 | Lodveida ventilis DN25 | gab. | 3
42 | 14-01001 | Lodveida ventilis DN20 | gab. | 2
43 | 14-01001 | Lodveida ventilis 1/2" | gab. | 4
44 | 17-01403 | Danfoss divvirzienu vārsts vārsts VM2-25, PN16 Kvs 8.0 150°C ar AMV20 motoru | gab. | 1
45 | 17-01403 | Danfoss divvirzienu vārsts vārsts VM2-20, PN16 Kvs 4.0 150°C ar AMV10 motoru | gab. | 1
46 | 17-01403 | Danfoss divvirzienu vārsts vārsts VM2-20, PN16 Kvs 4.0 150°C ar AMV30 motoru | gab. | 1
47 | 17-01403 | Danfoss diferencspiediena kontroles vārsts VFG 2/AFP DN32, Kvs16 | gab. | 1
48 | 17-12506 | Kamstrup siltumskaitītājs MULTICAL III DN25, Qnom 6.0 | gab. | 1
49 | 17-12507 | Karstā ūdens mērītājs DN15, Qnom=1,5m3/h | gab. | 1
50 | 17-12507 | Aukstā ūdens mērītājs DN15, Qnom=1,5m3/h | gab. | 1
51 | 14-00362 | Tērauda caurule ∅76.1*2.9 | m | 12
52 | 14-00251 | Tērauda caurule ∅60.3*2.9 | m | 12
53 | 14-00231 | Tērauda caurule ∅42.4x2.6 | m | 12
54 | 14-20001 | Hidrauliskā pārbaude | 100m | 0.36
55 | r.cena | Akmens vates izolācijas čaulas | k-ts | 1
56 | r.cena | Caurules, vedgabali, stiprinājumi | k-ts | 1
| Kopā: |  | Ls | [7 empty] | 0 | 0 | 0 | 0 | 0
|  | Materiālu transporta izdevumi | % | [9 empty] | 0 |  | 0
|  | Tiešās izmaksas kopā: | Ls | [7 empty] | 0 | 0 | 0 | 0 | 0
Sastādīja:
Sertifikāta Nr.

## 2-6
Objekta nosaukums: Ķekavas sākumskolas 3B korpusa jaunbūve
Objekta adrese: Nākotnes iela 1C, Ķekava, Ķekavas novads
T Ā M E Nr.2-6
Elektromontāžas darbi
[10 empty] | Tāmes izmaksas : |  |  |  | 0
Pamatojums: specifikācija
Tāme sastādīta 2012.gada cenās
Nr. p.k. | Pama- tojums | Darbu un resursu nosaukums | Mēra vienība | Dau-dzums | Vienības izmaksas | [5 empty] | Kopā uz visu apjomu
[5 empty] | laika norma (c/h) | darba samaksas likme Ls/h) | darba alga (Ls) | materiāli (Ls) | mehānismi un instrumenti (Ls) | Kopā Ls | darbietil-pība (c./h) | darba alga (Ls) | materiāli (Ls) | mehānismi un instrumenti (Ls) | Summa Ls
A | B | C | D | E | F | G | H | I | J | K | L | M | N | O | P
1 | 18-12011 | Ievada un maģistrāļu sadale MS | kpl | 1
2 | 18-12705 | Grupu tīkla sadale 11S | kpl | 1
3 | 18-12705 | Grupu tīkla sadale 12S | kpl | 1
4 | 18-12705 | Grupu tīkla sadale 13S | kpl | 1
5 | 18-12705 | Grupu tīkla sadale 21S | kpl | 1
6 | 18-12705 | Grupu tīkla sadale 22SD | kpl | 1
7 | 18-12705 | Grupu tīkla sadale 23S | kpl | 1
8 | 18-12705 | Skapis pārvietojamā ģeneratora pieslēgumam SD | kpl | 1
9 | 18-12705 | Vadības sadale ar slēdžiem SAV | kpl | 1
10 | 18-12705 | Grupu tīkla sadale 31SS | kpl | 1
11 | 18-12705 | Tukšs metāla sadales skapis, IP66, IK10, 300×200(dz.)×400(h)mm, durvis noslēdzamas, skapi iebūvē sienā, durvis krāsot pulvertehnoloģijā arhitekta norādītā tonī pēc RAL skalas (skapis SD, pārvietojamā ģeneratora pieslēgums) Spacial S3D NSYS3D4320 | kpl | 1
12 | 18-13001 | Kārba ar paketslēdzi (v.a.), IP65, 400V, 16A (servisa slēdzis jumta ventilatoriem) VCF 01GE | gb | 3
13 | 18-13001 | Kārba ar paketslēdzi (v.a.), IP65, 400V, 50A (servisa slēdzis liftam) VCF 3GE | gb | 1
14 | 18-13001 | Kārba ar vadības pogu (v.a.), 2A, 250V, 1n.v. kont. + 1n. sl. kont., sarkanā krāsā, stikla durtiņas, IP55, komplektā āmurs stikla sasišanai, 100×100×50mm (pie hidrantiem) 13 180 | gb | 6
15 | 18-13001 | Hermētiska spaiļu kārba – 5×2.5mm2, IP65 D 9025 | gb | 35
16 | 18-13001 | Ugunsdroša spaiļu kārba – 5×1.5mm2, IP65, E30, 3 kabeļu ievadi FK 7045 | gb | 6
17 | 18-13508 | 5-polu sienas kontakts (v.a.), In=16A, IP44 PKY16W435 | gb | 2
18 | 18-13508 | 5-polu spraudkontakts (v.a.), In=63A, IP67, 104(pl.)×180(dz.)×281(h)mm (skapis SD, pārvietojamā ģeneratora pieslēgums) 81583 | gb | 1
19 | 18-13508 | 5-polu sienas kontakts (z.a.), In=16A, IP44, sudraboti pelēks Cepex® 4251 | gb | 1
20 | 18-13509 | Sienas kontakts ar zemēšanas nazi (z.a.), In=16A, bēšs,
termoplasta, trieciendrošs, skolotāju istabās AS univer-
|  | sal A 520 BF | gb | 125
21 | 18-13509 | Sienas kontakts ar zemēšanas nazi (z.a.), In=16A, oranžs
termoplasta, trieciendrošs, skolotāju istabās(datoru
|  | pieslēgumam) AS universal A 520 BF O | gb | 30
22 | 18-13509 | Sienas kontakts ar zemēšanas nazi (z.a.), In=16A, bēšs,
termoplasta, trieciendrošs, ar aizbīdņiem kontaktu
atvērumos – „bērnu aizsardzība” AS universal A 520
|  | KIBF | gb | 105
23 | 18-13509 | Sienas kontakts ar zemēšanas nazi (z.a.), In=16A, balts
ar aizbīdņiem termoplasta, trieciendrošs kontaktu
|  | universal A 520 KIBF WW | gb | 15
24 | 18-13509 | Sienas kontakts ar zemēšanas nazi (z.a.), In=16A, oranžs
termoplasta, trieciendrošs, ar aizbīdņiem kontaktu
atvērumos – „bērnu aizsardzība” (datoru pieslēgumam)
|  | AS universal A 520 KIBF O | gb | 8
25 | 18-13509 | Dubultkontakts uzstādīšanai grīdas kārbās, In=16A,
oranžs, komplektā ar 3-vietīgu kārbu un rāmi (blokā
|  | uzstāda arī datortīkla kontaktu) SKS-D3 ROR2 | gb | 30
26 | 18-13509 | Hermētisks sienas kontakts ar zemēšanas nazi (v.a.),
|  | In=16A, IP44, ar vāciņu WG 600 620 W | gb | 3
27 | 18-13509 | Hermētisks sienas kontakts ar zemēšanas nazi (z.a.),
In=16A, IP44, bēšs, termoplasta, trieciendrošs, ar vāciņu
|  | AS universal AS 520 BFKL +551W | gb | 10
28 | 18-13509 | Hermētisks sienas kontakts ar zemēšanas nazi (z.a.),
In=16A, IP44, bēšs, termoplasta, trieciendrošs, ar vāciņu,
ar aizbīdņiem kontaktu atvērumos – „bērnu aizsardzība”
|  | AS universal AS 520 BFKIKL+551 WU | gb | 38
29 | 18-13509 | Hermētisks sienas kontakts ar zemēšanas nazi (z.a.), In=16A, IP55, vāciņš pelēkā krāsā, ar rāmi iebūvēšanai sienā (uz fasādes) Simon 44 Aqua 4490432-035 + 4400970-039
|  |  | gb | 2
30 | 18-13501 | Slēdzis (z.a.), In=10A, bēšs, termoplasta, trieciendrošs, AS universal | gb | 12
31 | 18-13501 | Grupu slēdzis (z.a.), In=10A, bēšs, termoplasta, trieciendrošs, AS universal | gb | 31
32 | 18-13501 | Pārslēdzis (z.a.), In=10A, bēšs, termoplasta, trieciendrošs, AS universal | gb | 10
33 | 18-13501 | Hermētisks slēdzis (v.a.), In=10A, IP44 WG 600 | gb | 5
34 | 18-13501 | Hermētisks pārslēdzis (v.a.), In=10A, IP44 WG 600 | gb | 6
35 | 18-13501 | Hermētisks slēdzis (z.a.), In=10A, IP44, bēšs, termopla-
|  | sta AS universal+ 551 WU | gb | 1
36 | 19-11504 | Kustības sensors – slēdzis, 230V, 50 Hz, 10A, IP20, balts, iebūvējams griestos, darbības zona – 3600 horizontāli, uzstādīšanas augstums – 2÷8m, maksimālais darbības attālums – 26m, regulējams gaismas degšanas ilgums – 10s÷20min., darbam pieļaujamā vides temperatūra -200C ÷ + 400C, Æ105×50+36 mm Swiss Garde 360 Premium UP RA25065 | gb | 39
37 | 19-11504 | Kustības sensors – slēdzis, 230V, 50 Hz, 10A, IP20, balts, iebūvējams griestos, darbības zona – 3600, uzstādīšanas augstums – 2÷8m, maksimālais darbības attālums – 16m, regulējams gaismas degšanas ilgums – 10s÷20min., darbam pieļaujamā vides temperatūra -200C ÷ + 400C, Æ105×35+36mm Swiss Garde 360 Korridor25005 | gb | 20
38 | 18-13805 | Kārba sensora „Swiss Garde 360 Premium” atklātai uzstādīšanai, balta (kāpņu telpās) 25420 | gb | 10
39 | 19-11505 | Sensoru „Swiss Garde 360 Premium” un “Swiss Garde 360 Korridor” stiprinājumi piekārtos griestos 25410 | gb | 49
40 | 19-12423 | Kustības sensora regulēšana | gb | 59
41 | 18-16001 | Trīsvietīga grīdas kārba kontaktu uzstādīšanai – 201×201mm, iebūvēšanas augstums – 95mm, pieļaujamais līmeņa regulējums +30mm, nerūsējošā tērauda vāks ar 15mm padziļinājumu grīdas seguma ieklāšanai UDHOME4V/V742700 0 | gb | 29
42 | 18-16012 | Apsildes kabelis, pret UV starojumu izturīga izolācija – 230V, 0.505kW, l=25m DTCE-20 | gb | 2
43 | 18-16012 | Apsildes kabelis, pret UV starojumu izturīga izolācija – 230V, 1.695kW, l=85m DTCE-20 | gb | 4
44 | 18-16012 | Apsildes kabelis, pret UV starojumu izturīga izolācija – 230V, 2.685kW, l=135m DTCE-20 | gb | 5
45 | r.cena | Apsildes kabeļa stiprinājumi horizontālajā notekā | m | 225
46 | rcena | Apsildes kabeļa stiprinājumi vertikālajā notekā | m | 195
47 | 18-16012 | Apsildes kabelis – 230V, 1.26kW, l=63m, montāža grīdā – betona pakāpieni DSIG-20 | gb | 3
48 | 18-16056 | Apsildes paklājs – 230V, 0.75kW, 1.0×3.0m, montāža grīdā – betons ieejas lievenī DTCE-300 | gb | 2
49 | 18-16056 | Apsildes paklājs – 230V, 1.225kW, 0.5×8.0m, montāža grīdā – betons ieejas lievenī DTCE-300 | gb | 1
50 | 18-16056 | Apsildes paklājs – 230V, 1.44kW, 0.5×9.8m, montāža grīdā – betons ieejas lievenī DTCE-300 | gb | 7
51 | 18-15311 | Termoregulatora „Devireg-850” programmēšana lietus ūdens noteku un ieejas lieveņa grīdas apsildes vadībai | kpl | 2
52 | m.cena | Kabeļu plaukts – 200mm plats, h=45mm, l=6m LG 420 NS
|  |  | gb | 15
53 | m.cena | Kabeļu plaukts – 300mm plats, h=60mm, l=3m L G 630 NS
|  |  | gb | 4
54 | m.cena | Kabeļu plaukts – 600mm plats, h=60mm, l=3m L G 660 NS
|  |  | gb | 5
55 | m.cena | Kabeļu plaukts – 600mm plats, h=60mm, l=3m, vertikālai montāžai L G 660 VS
|  |  | gb | 2
56 | m.cena | Plaukta iekare ar griestu stiprinājumu, l=300mm US 5 K 30 FT
|  |  | gb | 6
57 | m.cena | Plaukta iekare ar griestu stiprinājumu, l=400mm US 5 K 40 FT
|  |  | gb | 70
58 | m.cena | Kronšteins, l=210mm MWA12 21S FS | gb | 60
59 | m.cena | Kronšteins, l=310mm MWA12 31S FS | gb | 8
60 | m.cena | Kronšteins, l=610mm AW 15 61 FT | gb | 10
61 | m.cena | Uzgalis US 5 KS OR | gb | 78
62 | m.cena | Vertikālā plaukta stiprinājumi pie sienas BW 60/40 | gb | 10
63 | m.cena | Plaukta posmu savienojumi - lokanie (200mm, 300mm, 600mm plauktiem) | kpl | 1
64 | 11-31001 | Alumīnija stieple – Æ8mm, 50mm2 RD 8/ALU | m | 475
65 | 11-31001 | Cinkota tērauda stieple – Æ10mm, 78mm2 RD 10
|  |  | m | 150
66 | 11-31012 | Cinkota tērauda kopne – 40×4mm, 160mm2 5 052
|  |  | m | 300
67 | 11-64005 | Cinkota tērauda vertikālais elektrods – Æ20mm, l=1.5mm 219/20
|  |  | gb | 150
68 | 11-21001 | Spice – Æ20mm1819/20BP | gb | 50
69 | 11-21002 | Sitamais gals 2530/20 | gb | 2
70 | 11-64003 | Cinkota tērauda vertikālais zibens uztvērējs – Æ16mm, l=1m 101/G-DIN
|  |  | gb | 9
71 | 11-64009 | Vertikālais zibens uztvērēja stiprinājums pie sienas 113/Z-16
|  |  | gb | 4
72 | 11-64009 | Vertikālā zibens uztvērēja stiprinājums pie ventilācijas skursteņa (tipu precizēt papildus, veicot jumta uzmērījumus) ISAV 1000 W
|  |  | gb | 14
73 | 11-34001 | Savienojuma spaile – stieplei 252/DIN | gb | 25
74 | 11-34001 | Savienojuma spaile – stieplei, universālā 249/ST | gb | 55
75 | 11-34001 | Savienojuma spaile – stieplei, taisnais savienojums (mērspaile) 237/N
|  |  | gb | 20
76 | 11-34001 | Savienojuma spaile – stieplei ar kopni, kopnei ar vertikālo elektrodu 250/A-FT
|  |  | gb | 100
77 | 11-34001 | Savienojuma spaile – stieplei ar armatūru 259/A
|  | 5010/20 FT | gb | 30
78 | 11-34001 | Savienojuma spaile – stieplei ar metālkonstrukciju 5010/20 FT
|  |  | gb | 47
79 | 11-34001 | Savienojuma spaile – stieplei ar lietus noteku 262/A DIN
|  |  | gb | 32
80 | 11-34001 | Savienojuma spaile – stieplei ar vertikālo elektrodu 253
|  |  | gb | 9
81 | 11-34001 | Savienojuma spaile – kopnei 256 A-DIN 40 FT
|  |  | gb | 20
82 | 11-34001 | Stieples stiprinājums pie mūra sienas, h=20mm 177 20 M8
|  |  | gb | 20
83 | 11-34001 | Stieples stiprinājums pie mūra sienas (RD10 – potenciālu izlīdzināšanas pieslēgums) 156 K8-10 ST
|  |  | gb | 35
84 | 11-34001 | Stieples stiprinājums pie sienas apšuvuma metāla paneļa, ar gumijas blīvējumu 133 A
|  |  | gb | 35
85 | 11-34001 | Stieples stiprinājums pie skārda jumta falces 270 8-10
|  |  | gb | 175
86 | 11-34001 | Stieples stiprinājums pie jumta kores (tipu precizēt) 132/U | gb | 95
87 | 11-34001 | Stieples stiprinājums pie vertikālās lietus notekas, Æ60÷130mm 301 V | gb | 115
88 | 11-34001 | Kopnes stiprinājums pie mūra sienas, h=11mm (sadales telpa) 831 40
|  |  | gb | 15
89 | 11-48001 | Sienā iebūvējamas durtiņas ar dekoratīvo rāmi – 180×230×13.5mm, krāsot pulvertehnoloģijā arhitekta noteiktā tonī pēc RAL skalas (mērspailei zemējuma ievadam sadales telpā) 5800 VZ
|  |  | gb | 1
90 | 11-49001 | PE kopne 1810 | gb | 2
91 | 11-29001 | Pretkorozijas lenta – 1.1mm bieza, 100mm plata, l=10m 356 100
|  |  | gb | 5
92 | m.cena | Zemējuma kontūra mērījumi | gb | 1
93 | 18-03401 | Gaismeklis ar luminiscences spuldzi, 15W (E27), mitrumdrošs plafons, IP44 (lifta šahtā) art. 60451 | gb | 2
94 | 18-03402 | Griestos iebūvēts (600×600mm moduļi) gaismeklis ar luminiscences spuldzēm 2×TC40W (Ra>80), IP20, slēptā un tiešā gaisma, balts izliekts reflektors slēptai gaismai – atstarošanas koeficients ³98%, pulētas paraboliskas restes tiešai gaismai, unificētais žilbināšanas koeficients UGRL=17.6 (£19), 595×595×111mm (klasēs) Solis N M73 RPX-PSOW2TCL40 E
|  |  | gb | 209
95 | 18-04003 | Uz sienas stiprināms lineārs gaismeklis ar luminiscences spuldzi – 1×G528W, IP20, alumīnija korpuss pelēkā krāsā, pulēts alumīnija reflektors, asimetrisks gaismas stars, 1180×310×95(h)mm (tāfeļu izgaismošana) ARGUS WALL AS LM.433 | gb | 20
96 | 18-03201 | Griestos iebūvēts gaismeklis ar luminiscences spuldzēm 2×TC-D(EL)18W, IP20, pulēts alumīnija reflektors, Æ200mm Ambiella C HR2TCD18E | gb | 63
97 | 18-03201 | Griestos iebūvēts gaismeklis ar luminiscences spuldzēm 2×TC-D(EL)18W, IP20, pulēts alumīnija reflektors, ar iebūvētu bateriju 3 (1) stundu autonomam darbam, Æ200mm Ambiella CHR2TCD18EEB3h | gb | 1
98 | 18-03201 | Griestos iebūvēts gaismeklis ar luminiscences spuldzēm 2×TC-D(EL)26W, IP20, pulēts alumīnija reflektors, Æ200mm Ambiella C HR2TCD26E | gb | 177
99 | 18-03201 | Griestos iebūvēts gaismeklis ar luminiscences spuldzēm 2×TC-D(EL)26W, IP20, pulēts alumīnija reflektors, ar iebūvētu bateriju 3 (1) stundu autonomam darbam, Æ200mm Ambiella CHR2TCD26EEB3h | gb | 29
100 | 18-03201 | Matēta stikla dekors „Ambiella C”, IP43, komplektā ar stiprinājumiem Ambiella DA- TM
|  |  | gb | 61
101 | 18-03201 | Uz sienas stiprināms lineārs gaismeklis ar luminiscences spuldzi – 1×14W, IP40, balts izkliedētājs, 600×111×88mm 6651/14E
|  |  | gb | 4
102 | 18-03201 | Uz sienas stiprināms lineārs gaismeklis ar luminiscences spuldzi – 1×14W, IP40, balts izkliedētājs, 600×111×88mm, ar iebūvētu slēdzi6 651S/14 E
|  |  | gb | 2
103 | 18-03201 | Pie griestiem stiprināms lineārs gaismeklis ar luminiscences spuldzēm – 2×T5 49W, IP50, balts plastikāta plafons, 1285×200×95mm 3452N/35/49 E
|  |  | gb | 4
104 | 18-03201 | Pie griestiem stiprināms lineārs gaismeklis ar luminiscences spuldzēm – 2×T5 49W, IP50, balts plastikāta plafons, ar iebūvētu bateriju 1 stundas autonomam darbam, 1285×200×95mm 3452N/35/49 E5872804 Emergency
|  |  | gb | 6
105 | 18-03201 | Pie griestiem stiprināms lineārs gaismeklis ar luminiscences spuldzi – 1×T5 49W, IP66, caurspīdīgs plastikāta plafons, 1080×101×108mm Oleveon135/49/80E
|  |  | gb | 31
106 | 18-03201 | Uz sienas stiprināms lineārs gaismeklis ar luminiscences spuldzi – 1×2G1136W, IP65, alumīnija korpuss pelēkā krāsā (UV izturīga krāsa), balts polikarbonāta izkliedētājs, nerūsējošā tērauda korpusa savienojuma skrūves, kabeļa ievads ar blīvējumu no aizmugures, ar iebūvētu bateriju 1 stundas autonomam darbam (gaidīšanas režīms), var izmantot pamatapgaismojumam – 551×116×116mm Maxi 4473 SI | gb | 2
107 | 18-03201 | Uz sienas stiprināms lineārs gaismeklis ar luminiscences spuldzēm – 2×G528W, IP65, alumīnija korpuss pelēkā krāsā (UV izturīga krāsa), balts polikarbonāta izkliedētājs, nerūsējošā tērauda korpusa savienojuma skrūves, kabeļa ievads ar blīvējumu no aizmugures – 1348×116×116mm Supermaxi 5671 SI | gb | 2
108 | 18-03201 | Uz sienas stiprināms lineārs gaismeklis ar luminiscences spuldzi – 2×G528W, IP65, alumīnija korpuss pelēkā krāsā (UV izturīga krāsa), balts polikarbonāta izkliedētājs, nerūsējošā tērauda korpusa savienojuma skrūves, kabeļa ievads ar blīvējumu no aizmugures, ar iebūvētu bateriju 1 stundas autonomam darbam (gaidīšanas režīms), var izmantot pamatapgaismojumam – 1348×116×116mm Supermaxi 5671 SI Emergency
|  |  | gb | 2
109 | 18-04050 | Evakuācijas apgaismojuma gaismeklis – balts, 8W, IP65, ar iebūvētu bateriju 1 stundas autonomam darbam, gaidīšanas režīms NOVALUX 8W.148-B-00
|  |  | gb | 6
110 | 18-04050 | Izgaismota evakuācijas ceļa norāde – ar uzlīmi, 8W, IP65, ar iebūvētu bateriju 1 stundas autonomam darbam, pastāvīgas degšanas režīms MULTINOVA 8W.148-B-03
|  |  | gb | 1
111 | 14-04052 | Uzlīme „MULTINOVA” gaismeklim – „Bulta uz leju” | gb | 1
112 | 18-04050 | Izgaismota evakuācijas ceļa norāde – uzlīme „Bulta uz leju”, stiprināma uz sienas vai pie griestiem, 8×LED, IP20, ar iebūvētu bateriju 3 stundu autonomam darbam, pastāvīgas degšanas režīms MULTILED-P 3h 85-B-05-17-00
|  |  | gb | 14
113 | 14-04052 | Kronšteins „MULTILED-P” gaismekļa stiprināšanai uz sienas 85-B-05-08-00 | gb | 14
114 |  | Izgaismota evakuācijas ceļa norāde – uzlīme „Bulta uz leju”, pamatne iebūvējama piekārtos griestos, 8×LED, IP20, ar iebūvētu bateriju 3 stundu autonomam darbam, pastāvīgas degšanas režīms MULTILED-V 3h 85-B-08-09-00
| 18-04050 |  | gb | 8
115 | 18-04050 | Izgaismota evakuācijas ceļa norāde – abpusēja uzlīme, pamatne iebūvējama piekārtos griestos, 8×LED, IP20, ar iebūvētu bateriju 3 stundu autonomam darbam, pastāvīgas degšanas režīms3h MULTILED-V 3h 85-B-08-06-00
|  |  | gb | 6
116 | 14-04052 | Uzlīmes abpusējam „MULTILED-V” – “Bulta uz sāniem” „H/J“85-B-302-03-00
|  |  | gb | 6
117 | 18-06001 | Ugunsdrošs kabelis, ekranēts – 180 minūšu ugunsizturība, 30 minūtes nodrošina tīkla darbību, maksimālais darba spriegums 3-fāzu tīklā – 1.2kV, Un=1kV, maksimāli pieļaujamā vadītāja temperatūra – 900, darbam pieļaujamā vides temperatūra – -50 ÷ +700C, pieļaujamais liekuma rādiuss – 12×D – šķ-gr. 2×1.5mm2 (hidrantu pogas) NHXH-J/-O FE180 E30 | gb | 145
118 | 18-06002 | Kabelis ar vara dzīslām – NYM-J šķ-gr. 3×1.5mm2 | m | 3100
119 | 18-06002 | Kabelis ar vara dzīslām ar pret UV starojumu izturīgu izolāciju – NYY-J šķ-gr. 3×1.5mm2 | m | 75
120 | 18-06002 | Kabelis ar vara dzīslām – NYM-J šķ-gr. 4×1.5mm2 | m | 450
121 | 18-06004 | Kabelis ar vara dzīslām – NYM-J šķ-gr. 5×1.5mm2 | m | 75
122 | 18-06004 | Kabelis ar vara dzīslām ar pret UV starojumu izturīgu izolāciju – NYY-J šķ-gr. 5×1.5mm2 | m | 125
123 | 18-06102 | Kabelis ar vara dzīslām – NYM-J šķ-gr. 3×2.5mm2 | m | 6250
124 | 18-06102 | Kabelis ar vara dzīslām ar pret UV starojumu izturīgu izolāciju – NYY-J šķ-gr. 3×2.5mm2 | m | 675
125 | 18-06104 | Ugunsdrošs kabelis, ekranēts – 180 minūšu ugunsizturība, 90 minūtes nodrošina tīkla darbību, maksimālais darba spriegums 3-fāzu tīklā – 1.2kV, Un=1kV, maksimāli pieļaujamā vadītāja temperatūra – 900, darbam pieļaujamā vides temperatūra – -50 ÷ +700C, pieļaujamais liekuma rādiuss – 12×D – šķ-gr. 5×2.5mm2 (aizbīdņu elektroapgāde) NHXH-J/-O FE180 E30 | m | 95
126 | 18-06104 | Kabelis ar vara dzīslām – NYM-J šķ-gr. 5×2.5mm2 | m | 200
127 | 18-06105 | Ugunsdrošs kabelis, ekranēts – 180 minūšu ugunsizturība, 30 minūtes nodrošina tīkla darbību, maksimālais darba spriegums 3-fāzu tīklā – 1.2kV, Un=1kV, maksimāli pieļaujamā vadītāja temperatūra – 900, darbam pieļaujamā vides temperatūra – -50 ÷ +700C, pieļaujamais liekuma rādiuss – 12×D – NHXH-J/-O FE180 E30šķ-gr. 7×2.5mm2 | m | 10
128 | 18-06204 | Kabelis ar vara dzīslām – NYM-J šķ-gr. 5×4.0mm2 | m | 55
129 | 18-06304 | Kabelis ar vara dzīslām – NYM-J šķ-gr. 5×6.0mm2 | m | 25
130 | 18-06502 | Kabelis ar vara dzīslām – NYM-J šķ-gr. 5×16.0mm2 | m | 165
131 | 55-40001 | Tranšeja 1 kabeļa | m | 35
132 | 11-20001 | Smilts spilvenu ierīkošana tranšejā | m | 35
133 | 22-70107 | Kabelis ar alumīnija dzīslām guldīšanai zemē – AXMK šķ-gr. 4×240mm2 | m | 35
134 | 22-75006 | Kabeļa gala apdare – EPKT 0063-L1 4×240mm2 | kpl | 8
135 | 18-00103 | Gofrēta plastmasas caurule ar vidēju mehānisko izturību – 25/18.2mm EVOEL FM | m | 6500
136 | 18-00103 | Gluda plastmasas caurule ar vidēju mehānisko izturību – 25/21.6mm EVOEL SM | m | 300
137 | 18-00104 | Gofrēta plastmasas caurule ar vidēju mehānisko izturību – 32/23.7mm EVOEL FM | m | 45
138 | 18-00105 | Gofrēta plastmasas caurule ar vidēju mehānisko izturību – 40/31.1mm EVOEL FM | m | 20
139 | 18-00106 | Gofrēta plastmasas caurule ar vidēju mehānisko izturību – 50/39.9mm EVOEL FM | m | 150
140 | 22-41002 | Zemē guldāma gofrēta dubultsienu kabeļu aizsargcaurule – 75/62.7mm EVOCAB HARD | m | 45
141 | 22-41003 | Zemē guldāma gofrēta dubultsienu kabeļu aizsargcaurule – 110/94.1mm EVOCAB HARD | m | 15
142 | r.cena | Ugunsdrošā blīvējuma masa, 10.5kg HSM-E2 | gb | 3
143 | r.cena | Ugunsdrošā blīvējuma masa, 0.31kg HSM-SP | gb | 5
144 | r.cena | Ugunsdrošā blīvējuma ķieģeļi – ķīļi, l=240mm HSM-NIK 1 | gb | 50
145 | r.cena | Ugunsdrošais pārklājums, 2kg FPS-A | gb | 5
146 | Aprēķins | Cauruļu kabeļu ievilkšanai uzstādīšana pamatos – 2×Æ75, l=5.5m | kpl | 1
147 | Aprēķins | Cauruļu kabeļu ievilkšanai uzstādīšana pamatos – 2×Æ75, l=14m | kpl | 1
148 | Aprēķins | Padziļinājuma kabeļu ievilkšanai izbūve pamatos un 1. stāva grīdā – 600×300×700(h)mm | kpl | 1
149 | 18-15621 | Metālkonstrukcijas – stiprinājuma detaļas | kg | 75
| Kopā: |  | Ls | [7 empty] | 0 | 0 | 0 | 0 | 0
|  | Materiālu transporta izdevumi | % | [9 empty] | 0 |  | 0
|  | Tiešās izmaksas kopā: | Ls | [7 empty] | 0 | 0 | 0 | 0 | 0
Sastādīja:
Sertifikāta Nr.

## 2-7
Objekta nosaukums: Ķekavas sākumskolas 3B korpusa jaunbūve
Objekta adrese: Nākotnes iela 1C, Ķekava, Ķekavas novads
T Ā M E Nr.2-7
Apsardzes signalizācija
[10 empty] | Tāmes izmaksas : |  |  |  | 0
Pamatojums: specifikācija
Tāme sastādīta 2012.gada cenās
Nr. p.k. | Pama- tojums | Darbu un resursu nosaukums | Mēra vienība | Dau-dzums | Vienības izmaksas | [5 empty] | Kopā uz visu apjomu
[5 empty] | laika norma (c/h) | darba samaksas likme Ls/h) | darba alga (Ls) | materiāli (Ls) | mehānismi un instrumenti (Ls) | Kopā Ls | darbietil-pība (c./h) | darba alga (Ls) | materiāli (Ls) | mehānismi un instrumenti (Ls) | Summa Ls
A | B | C | D | E | F | G | H | I | J | K | L | M | N | O | P
1 | 19-10002 | Kontroles panelis KONCEPT4000 128k 995002EU | kpl | 1
2 | 19-10012 | Papildus atmiņas modulis 512k 995016 | gb | 1
3 | 19-10013 | Līnijas izolators 995080 | gb | 1
4 | 19-10102 | Zonu paplašināšanas modulis 8z 995086PS | kpl | 1
5 | 19-10102 | Zonu paplašināšanas modulis 16z 995004 | kpl | 3
6 | 19-10101 | Papildus plate 16z 995006 | gb | 2
7 | 19-10301 | Akumulatora batarija 7Ah 12V | gb | 5
8 | 19-10004 | Vadības pults 995000 | gb | 3
9 | 19-10702 | Infrasarkano staru detektors OPTEX RX-40QZ | gb | 63
10 | 19-10902 | Trauksmes poga | gb | 1
11 | 19-10803 | Magnētiskais kontakts TANE MINI | gb | 23
12 | 19-10601 | Stikla plīšanas detektors GROW GBD-2 | gb | 31
13 | 19-11202 | Kabelis CQR8-0.22 | gb | 1100
14 | 19-11202 | Kabelis CQR4-0.22 | gb | 250
15 | 19-11202 | Kabelis UPT4x2x0.5 | gb | 250
16 | 19-01001 | Poliplasta caurule Dn25 | m | 700
17 | 19-01001 | Poliplasta caurule Dn50 | m | 50
18 | r.cena | Montāžas materiāli | kpl | 1
| Kopā: |  | Ls | [7 empty] | 0 | 0 | 0 | 0 | 0
|  | Materiālu transporta izdevumi | % | [9 empty] | 0 |  | 0
|  | Tiešās izmaksas kopā: | Ls | [7 empty] | 0 | 0 | 0 | 0 | 0
Sastādīja:
Sertifikāta Nr.

## 2-8
Objekta nosaukums: Ķekavas sākumskolas 3B korpusa jaunbūve
Objekta adrese: Nākotnes iela 1C, Ķekava, Ķekavas novads
T Ā M E Nr.2-8
Videonovērošana
[10 empty] | Tāmes izmaksas : |  |  |  | 0
Pamatojums: specifikācija
Tāme sastādīta 2012.gada cenās
Nr. p.k. | Pama- tojums | Darbu un resursu nosaukums | Mēra vienība | Dau-dzums | Vienības izmaksas | [5 empty] | Kopā uz visu apjomu
[5 empty] | laika norma (c/h) | darba samaksas likme Ls/h) | darba alga (Ls) | materiāli (Ls) | mehānismi un instrumenti (Ls) | Kopā Ls | darbietil-pība (c./h) | darba alga (Ls) | materiāli (Ls) | mehānismi un instrumenti (Ls) | Summa Ls
A | B | C | D | E | F | G | H | I | J | K | L | M | N | O | P
1 | 19-30453 | Digitālā videoieraksta sistēma ENEO DMR-5016/1.5 | kpl | 1
2 | 19-30551 | 22" LCD monitors | kpl | 1
3 | 19-20601 | Dators-PC INTEL CORE 15 4Gb DDRII Video CARD
|  | 2xDVI HDD 250Gb SATAII OS Windows 7x64 | kpl | 1
4 | 19-30001 | Dienas/nakts videokamera ENEO VKCD-1329/IR | gb | 14
5 | 19-10401 | Barošanas bloks ENEO VT-PS12DC-8 | gb | 14
6 | 18-15201 | Elektrorozete V/A | gb | 14
7 | 19-10401 | Rezerves barošanas avots APC Back-UPS CS 500 | gb | 1
8 | 19-10401 | Rezerves barošanas avots Orvaldi 1500 Pro sinusoida | gb | 1
9 | 19-31001 | Koksiālais kabelis RG-59 | m | 600
10 | 18-05011 | Elektrobarošanas kabelis MMJ 3x0.75 | m | 600
11 | 18-05011 | Elektrobarošanas kabelis MMJ 3x1.5 | m | 20
12 | 18-12401 | V/A elektrosadales skapis 8 mod.vietām | kpl | 1
13 | 18-13801 | Automatslēdzis B6A | gb | 3
14 | 19-00003 | Poliplasta caurule Dn25 | m | 400
15 | 19-00006 | Poliplasta caurule Dn50 | m | 100
16 | r.cena | Montāžas materiāli | kp1 | 1
| Kopā: |  | Ls | [7 empty] | 0 | 0 | 0 | 0 | 0
|  | Materiālu transporta izdevumi | % | [9 empty] | 0 |  | 0
|  | Tiešās izmaksas kopā: | Ls | [7 empty] | 0 | 0 | 0 | 0 | 0
Sastādīja:
Sertifikāta Nr.

## 2-9
Objekta nosaukums: Ķekavas sākumskolas 3B korpusa jaunbūve
Objekta adrese: Nākotnes iela 1C, Ķekava, Ķekavas novads
T Ā M E Nr.2-9
Automātiskās ugunsgrēka atklāšanas un trauksmes sistēma
[10 empty] | Tāmes izmaksas : |  |  |  | 0
Pamatojums: specifikācija
Tāme sastādīta 2012.gada cenās
Nr. p.k. | Pama- tojums | Darbu un resursu nosaukums | Mēra vienība | Dau-dzums | Vienības izmaksas | [5 empty] | Kopā uz visu apjomu
[5 empty] | laika norma (c/h) | darba samaksas likme Ls/h) | darba alga (Ls) | materiāli (Ls) | mehānismi un instrumenti (Ls) | Kopā Ls | darbietil-pība (c./h) | darba alga (Ls) | materiāli (Ls) | mehānismi un instrumenti (Ls) | Summa Ls
A | B | C | D | E | F | G | H | I | J | K | L | M | N | O | P
1 | 19-00055 | Uztveršanas un kontroles centrs ESMI FHL NET | kpl | 1
2 | 19-00323 | FX licenzes atslēga LICENCE KEY | gb | 1
3 | 19-00312 | Detektoru plate FX-ALCB | gb | 1
4 | 19-00101 | Akumulatoru batarija 12V 17A | gb | 4
5 | 19-00213 | Papildus akumulatoru skapis FX-BAT | kpl | 1
6 | 19-00601 | Adrešu sirēna ar detektoru bāzi ESI-20 | gb | 2
7 | 19-00602 | Bāze izolātors EBI-11 | gb | 36
8 | 19-00362 | Adrešu siltuma detektors EDI-50 | gb | 4
9 | 19-00301 | Adrešu dūmu detektors EDI-20 | gb | 163
10 | 19-00603 | Detektoru pamatne EBI-10 | gb | 129
11 | 19-00654 | Adresu ugunstrauksme ziņojumu poga EPP-20 | gb | 11
12 | 19-00674 | Konvencionālo zonu modulis+kārba EMI-310/CZ | gb | 2
13 | 19-00675 | Izejas modulis+kārba EMI-301 | gb | 5
14 | 19-00676 | Ieejas/izejas modulis+kārba EM-311 | gb | 1
15 | 19-00601 | Sirēna ar stroblampu FLASHNI | gb | 1
16 | 19-00601 | Adrešu sirēna ESI-50 | gb | 3
17 | 19-00201 | Konvencionālais dūmu detektors NB338-2 | gb | 24
18 | 19-00403 | Iznesamais gaimas indikators VSU-01 | gb | 64
19 | r.cena | Detektoru marķējums | gb | 215
20 | 19-00801 | Signalizācijas kabelis FRHF SR114H 2x1+E E30 | m | 2000
21 | 19-00802 | Elektrobarošanas kabelis (N)HXH-FF 3x1.5 E30 | m | 25
22 | 19-01001 | Poliplasta caurule Dn25 | m | 1000
23 | 19-01001 | Poliplasta caurule Dn50 | m | 100
24 |  | Montāžas materiāli | kpl | 1
| Kopā: |  | Ls | [7 empty] | 0 | 0 | 0 | 0 | 0
|  | Materiālu transporta izdevumi | % | [9 empty] | 0 |  | 0
|  | Tiešās izmaksas kopā: | Ls | [7 empty] | 0 | 0 | 0 | 0 | 0
Sastādīja:
Sertifikāta Nr.

## 2-10
Objekta nosaukums: Ķekavas sākumskolas 3B korpusa jaunbūve
Objekta adrese: Nākotnes iela 1C, Ķekava, Ķekavas novads
T Ā M E Nr.2-10
Balss ugunsgrēka izziņošanas sistēma
[10 empty] | Tāmes izmaksas : |  |  |  | 0
Pamatojums: specifikācija
Tāme sastādīta 2012.gada cenās
Nr. p.k. | Pama- tojums | Darbu un resursu nosaukums | Mēra vienība | Dau-dzums | Vienības izmaksas | [5 empty] | Kopā uz visu apjomu
[5 empty] | laika norma (c/h) | darba samaksas likme Ls/h) | darba alga (Ls) | materiāli (Ls) | mehānismi un instrumenti (Ls) | Kopā Ls | darbietil-pība (c./h) | darba alga (Ls) | materiāli (Ls) | mehānismi un instrumenti (Ls) | Summa Ls
A | B | C | D | E | F | G | H | I | J | K | L | M | N | O | P
1 | 19-02301 | Tīkla kontrolieris PRS-NCO-B, 2U | gb | 1
2 | 19-02302 | Jaudas pastiprinātājs LBB4428/00, 2U | gb | 2
3 | 19-02303 | CD/DWD/FM 2U PLN-DVDT | gb | 1
4 | 19-02310 | Mikrofona konsoles klaviatūra LBB4432/00 | gb | 2
5 | 19-02310 | Mikrofona konsoles "interfeiss"PRS-CSI | gb | 1
6 | 19-02310 | Mikrofona konsole PRS-CSR | gb | 1
7 | 19-02354 | Akumulatoru lādētājs PRS-48CH12 | gb | 1
8 | 19-02354 | Akumulatoru baterija SBL 100-12i | gb | 4
9 | 19-02022 | Sienas skalrunis 1.5W LBI-UW06-L | gb | 48
10 | 19-02022 | Sienas skalrunis 3W LBI-UW06-L | gb | 15
11 | 19-02024 | Skaņas prožektors 5W LPI-UC10E | gb | 6
12 | 19-02024 | Divvirzienu akaņas prožektors 10W LPI-BC10E | gb | 6
13 | 18-14001 | Termodrošinātājs D 081-002 | gb | 75
14 | 14-14007 | Keramiska klemme (3 polu) | gb | 75
15 | 18-12607 | 19"iekārtu statne 25U 600x600 ar ventilatoru bloku un stikla durvīm | kpl | 1
16 | 18-15089 | Rozešu bloks 5P vertikālais | gb | 2
17 |  | Nosedze 1U | gb | 3
18 |  | Plaukts 6U | kpl | 2
19 | 19-02154 | Optiskie savienojuma kabeļi LBB4416/01 | kpl | 3
20 | 19-02154 | Optiskie savienojuma kabeļi LBB4416/02 | kpl | 1
21 | 18-18001 | Skalruņu līniju gala elements LBB4442/00 | kpl | 12
22 | 19-11202 | Signalizācijas kabelis FRHF SR114H 2x1+E E30 | m | 1100
23 | 19-11202 | Datu kabelis UTP4x2x0.5 | m | 10
24 | 19-00802 | Elektrobarošanas kabelis (N)HXH-FF 3x1.5 E30 | m | 35
25 | 19-00003 | Poliplasta caurule Dn25 | m | 700
26 | 19-00006 | Poliplasta caurule Dn50 | m | 50
27 | r.cena | Ugunsdrošais blīvējums | kpl | 1
28 | r.cena | Montāžas materiāli | kpl | 1
| Kopā: |  | Ls | [7 empty] | 0 | 0 | 0 | 0 | 0
|  | Materiālu transporta izdevumi | % | [9 empty] | 0 |  | 0
|  | Tiešās izmaksas kopā: | Ls | [7 empty] | 0 | 0 | 0 | 0 | 0
Sastādīja:
Sertifikāta Nr.

## 2-11
Objekta nosaukums: Ķekavas sākumskolas 3B korpusa jaunbūve
Objekta adrese: Nākotnes iela 1C, Ķekava, Ķekavas novads
T Ā M E Nr.2-11
Datoru un telefonu tīkls
[10 empty] | Tāmes izmaksas : |  |  |  | 0
Pamatojums: specifikācija
Tāme sastādīta 2012.gada cenās
Nr. p.k. | Pama- tojums | Darbu un resursu nosaukums | Mēra vienība | Dau-dzums | Vienības izmaksas | [5 empty] | Kopā uz visu apjomu
[5 empty] | laika norma (c/h) | darba samaksas likme Ls/h) | darba alga (Ls) | materiāli (Ls) | mehānismi un instrumenti (Ls) | Kopā Ls | darbietil-pība (c./h) | darba alga (Ls) | materiāli (Ls) | mehānismi un instrumenti (Ls) | Summa Ls
A | B | C | D | E | F | G | H | I | J | K | L | M | N | O | P
1 | 19-00000 | 19`` iekārtu skapis 600x600 42U | kompl. | 1
2 | 19-00000 | 19`` ventilators un termostats 1U | kompl. | 1
3 | 19-00000 | 19`` elektroapgādes panelis 1U 5P | kompl. | 2
4 | 19-00000 | 19`` kabeļu organizators 1U | gab. | 7
5 | 19-00000 | 19`` zemējuma komplekts | kompl. | 1
6 | 19-00000 | 19`` komutācijas panelis 2U 48xRJ45 cat 5e | kompl. | 2
7 | 19-00000 | 19`` komutācijas panelis 1U 24xRJ45 cat 5e | kompl. | 1
8 | 19-00000 | 19`` 48 portu komutators 1U LevelOne ProCon GSW-4876 | kompl. | 1
9 | 19-00000 | 19`` 24 portu komutators 1U LevelOne GES-2450 | kompl. | 1
10 | 19-02154 | Patch kabelis cat 5e RJ45-RJ45 2m | gab. | 73
11 | 19-15201 | Divvietīga telefonu un datoru tīklu rozete 2xRJ45 cat 5e z/a, termoplasta, trieciendrošs, bēšā krāsā, AS universal JUNG (vai analogs) | kompl. | 18
12 | 19-15201 | Vienvietīga telefonu un datoru tīklu rozete 1xRJ45 cat 5e z/a, termoplasta, trieciendrošs, bēšā krāsā, AS universal JUNG (vai analogs) | kompl. | 13
13 | 19-15201 | Divvietīga telefonu un datoru tīklu rozete 2xRJ45 cat 5e montāžai grīdas kārbā, OBO Bettermann (vai analogs), grīdas kārba paredzēta EL sadaļā | kompl. | 13
14 | 19-15201 | Vienvietīga telefonu un datoru tīklu rozete 1xRJ45 cat 5e montāžai grīdas kārbā, OBO Bettermann (vai analogs), grīdas kārba paredzēta EL sadaļā | kompl. | 16
15 | 19-15201 | Montāžas kārba | gab. | 31
16 | 19-15201 | Kabeļu plaukts, platums 300 mm | m | 230
17 | 19-11202 | Datu kabelis UTP4x2x0.5 cat 5e | m | 4500
18 | 19-00006 | Poliplasta caurule d50 | m | 150
19 | 19-00003 | Poliplasta caurule d25 | m | 1500
20 | r.cena | Ugunsdrošais blīvējums | kompl. | 1
21 | r.cena | Montāžas palīgmateriāli | kompl. | 1
| Kopā: |  | Ls | [7 empty] | 0 | 0 | 0 | 0 | 0
|  | Materiālu transporta izdevumi | % | [9 empty] | 0 |  | 0
|  | Tiešās izmaksas kopā: | Ls | [7 empty] | 0 | 0 | 0 | 0 | 0
Sastādīja:
Sertifikāta Nr.

## Kopsavilkums Nr.3
KOPSAVILKUMA aprēķins Nr.3
Tehnoloģiskais aprīkojums
Pasūtītājs: |  |  | Ķekavas novada pašvaldība
Būves nosaukums: |  |  | Ķekavas sākumskola
Objekta nosaukums: |  |  | Ķekavas sākumskolas 3B korpusa jaunbūve
Objekta adrese: |  |  | Nākotnes iela 1C, Ķekava, Ķekavas novads
Pasūtījuma Nr. |  |  | 183
|  | Par kopējo summu, Ls | 0
|  | Kopējā darbietilpība, c/h | 0
Tāme sastādīta 2012.gada __.___________
Nr.p.k. | Tāmes Nr. | Darba veids vai konstruktīvā elementa nosaukums | Tāmes izmaksa (Ls) | Tai skaitā |  |  | Darbietilpība (c/h)
|  |  |  | Darba alga (Ls) | Materiāli (Ls) | Mehān., instr.īre, amortizācija (Ls)
1 | 3-2 | Lifta montāža
KOPĀ: |  |  | 0 | 0 | 0 | 0 | 0
Ar ražošanu saistītās izmaksas (__%) |  |  | 0
t.sk. Darba aizsardzība __% |  |  | 0
Plānotie uzkrājumi (__%) |  |  | 0
Darba devēja sociālais nodoklis (24,09%) |  |  | 0
Kopā bez PVN __% |  |  | 0
Sastādīja: |  |  |  | Pārbaudīja:
Sertifikāta Nr.

## 3-1
Objekta nosaukums: Ķekavas sākumskolas 3B korpusa jaunbūve
Objekta adrese: Nākotnes iela 1C, Ķekava, Ķekavas novads
T Ā M E Nr.3-1
Lifta montāža
[10 empty] | Tāmes izmaksas: |  |  |  | 0
Pamatojums: specifikācija
Tāme sastādīta 2012.gada cenās
Nr. p.k. | Pama- tojums | Darbu un resursu nosaukums | Mēra vienība | Dau-dzums | Vienības izmaksas | [5 empty] | Kopā uz visu apjomu
[5 empty] | laika norma (c/h) | darba samaksas likme Ls/h) | darba alga (Ls) | materiāli (Ls) | mehānismi un instrumenti (Ls) | Kopā Ls | darbietil-pība (c./h) | darba alga (Ls) | materiāli (Ls) | mehānismi un instrumenti (Ls) | Summa Ls
A | B | C | D | E | F | G | H | I | J | K | L | M | N | O | P
1 | Līg.cena | Pasažieru lifts "Schindler" 3300 TM
(vai analogs), ātrums 1.0m/s, 2 pieturas,
|  | celtspēja 675 kg, pacelšanas augst. 4m | k-ts | 1
| Kopā: |  | Ls | [7 empty] | 0 | 0 | 0 | 0 | 0
|  | Materiālu transporta izdevumi | % | [9 empty] | 0 |  | 0
|  | Tiešās izmaksas kopā: | Ls | [7 empty] | 0 | 0 | 0 | 0 | 0
Sastādīja:
Sertifikāta Nr.

## Kopsavilkums Nr.4
KOPSAVILKUMA aprēķins Nr.4
Ārējie inženiertīkli
Pasūtītājs: |  |  | Ķekavas novada pašvaldība
Būves nosaukums: |  |  | Ķekavas sākumskola
Objekta nosaukums: |  |  | Ķekavas sākumskolas 3B korpusa jaunbūve
Objekta adrese: |  |  | Nākotnes iela 1C, Ķekava, Ķekavas novads
Pasūtījuma Nr. |  |  | 183
|  | Par kopējo summu, Ls | 0
|  | Kopējā darbietilpība, c/h | 0
Tāme sastādīta 2012.gada __._________
Nr.p.k. | Tāmes Nr. | Darba veids vai konstruktīvā elementa nosaukums | Tāmes izmaksa (Ls) | Tai skaitā |  |  | Darbietilpība (c/h)
|  |  |  | Darba alga (Ls) | Materiāli (Ls) | Mehān., instr.īre, amortizācija (Ls)
1 | 4-1 | Ārējie ūdensvada Ū1 tīkli
2 | 4-2 | Ārējie sadzīves kanalizācijas K1 tīkli
3 | 4-3 | Ārējie lietus kanalizācijas K2 tīkli
4 | 4-4 | Siltumapgādes ārējie tīkli SAT
5 | 4-5 | Elektroapgādes ievads
6 | 4-6 | Nākotnes ielas apgaismojuma rekonstrukcija
7 | 4-7 | Teritorijas spēka un apgaismošanas tīkli
8 | 4-8 | Kabeļu kanalizācijas izbūve
KOPĀ: |  |  | 0 | 0 | 0 | 0 | 0
Ar ražošanu saistītās izmaksas (__%) |  |  | 0
t.sk. Darba aizsardzība __% |  |  | 0
Plānotie uzkrājumi (__%) |  |  | 0
Darba devēja sociālais nodoklis (24,09%) |  |  | 0
Kopā bez PVN __% |  |  | 0
Sastādīja: |  |  |  | Pārbaudīja:
Sertifikāta Nr.

## 4-1
Objekta nosaukums: Ķekavas sākumskolas 3B korpusa jaunbūve
Objekta adrese: Nākotnes iela 1C, Ķekava, Ķekavas novads
T Ā M E Nr.4-1
Ārējie ūdensvada Ū1 tīkli
[10 empty] | Tāmes izmaksas : |  |  |  | 0
Pamatojums: specifikācija
Tāme sastādīta 2012.gada cenās
Nr. p.k. | Pama- tojums | Darbu un resursu nosaukums | Mēra vienība | Dau-dzums | Vienības izmaksas | [5 empty] | Kopā uz visu apjomu
[5 empty] | laika norma (c/h) | darba samaksas likme Ls/h) | darba alga (Ls) | materiāli (Ls) | mehānismi un instrumenti (Ls) | Kopā Ls | darbietil-pība (c./h) | darba alga (Ls) | materiāli (Ls) | mehānismi un instrumenti (Ls) | Summa Ls
A | B | C | D | E | F | G | H | I | J | K | L | M | N | O | P
1 | 03-16001 | Grunts rakšana ar ekskavatoru līdz 2,0 m dziļumā | m3 | 768.3
2 | 03-21013 | Tranšeju un būvbedru rakšana vidēji smagās gruntīs ar roku darba spēku | m3 | 13.4
3 | 03-03001 | Grunts aizbēršana ar buldozeru un grunts noblietēšana | m3 | 758.8
4 | 03-20001 | Tranšeju un bedru aizbēršana ar roku darba spēku un grunts noblietēšana | m3 | 13.4
5 | 03-05052 | Grunts iekraušana aututransportā un izvešana | m3 | 9.2
6 | 14-17001 | Smilts pamatnes izlīdzināšana un blietēšana | m3 | 3.4
7 | 27-06405 | Plastmasas PE ūdensapgādes cauruļvada izbūve PN10 De 160x9.5, H=...2m,sausās grunts | m | 335
8 | 27-06402 | Plastmasas PE ūdensapgādes cauruļvada izbūve PN10 De 110x6.6, H=...2m,sausās grunts | m | 4
9 | 27-06401 | Plastmasas PE ūdensapgādes cauruļvada izbūve PN10 De 63x3.8, H=...2m,sausās grunts | m | 45
10 | 27-27002 | Ūdensvada aka no saliekamiem dz/bet grodiem atbilstoši EN 1917 (B30, W10, F200), EN 681-1, ar pilna apjoma hidroizolāciju DN 1500; viengabala pamatnes elements;peldoša tipa ķeta vāku (40t) H=...2.2m | kpl | 4
11 | 27-27003 | Ūdensvada aka no saliekamiem dz/bet grodiem atbilstoši EN 1917 (B30, W10, F200), EN 681-1, ar pilna apjoma hidroizolāciju DN 2000 ; viengabala pamatnes elements, peldoša tipa ķeta vāku (40t); H=....2.2m | kpl | 4
12 |  | Veidgabali – PN10: | gb | 41
-trejgabals DN 150x100
-atloku adapters DN 200
-atloku adapters DN 100
-atloku īscaurule DN 100
-līkums DN100
-krustgabals DN 150x150; 150x100
13 | 27-20001 | Pazemes tipa aizbīdnis ar izbīdāmu kātu un kapi, Dn100 EN-124 iekš. > 140mm | kpl | 1
14 | 02-20120 | Betona B12,5 balsti | m3 | 0.8
15 | 27-25102 | Pievienojums esošai trasei | kpl | 3
Aizsardzības darbi krustojumā ar esošām komunikācijām:
16 | 60-44101 | - El. kabeļi | vieta | 4
17 | 60-44002 | - Telefona kanalizācija | vieta | 12
18 | 60-44006 | - Gāzesvads | vieta | 3
19 | 60-44006 | - Kanalizācijas c-vads | vieta | 3
20 | 14-30001 | Esošā ielas seguma noņemšana un atjaunošana | m2 | 670
21 | 27-27002 | Esošās – nelietojamās akas demontāža | kpl | 1
22 | 27-20004 | Ugunsdzēsības hidrants T-W ar aizbīdni montēts akā | kpl | 2
23 | 27-25502 | Cauruļvadu skalošana dezinficējot | 100m | 3.84
| Kopā: |  | Ls | [7 empty] | 0 | 0 | 0 | 0 | 0
|  | Materiālu transporta izdevumi | % | [9 empty] | 0 |  | 0
|  | Tiešās izmaksas kopā: | Ls | [7 empty] | 0 | 0 | 0 | 0 | 0
Sastādīja:
Sertifikāta Nr.

## 4-2
Objekta nosaukums: Ķekavas sākumskolas 3B korpusa jaunbūve
Objekta adrese: Nākotnes iela 1C, Ķekava, Ķekavas novads
T Ā M E Nr.4-2
Ārējie sadzīves kanalizācijas K1 tīkli
[10 empty] | Tāmes izmaksas : |  |  |  | 0
Pamatojums: specifikācija
Tāme sastādīta 2012.gada cenās
Nr. p.k. | Pama- tojums | Darbu un resursu nosaukums | Mēra vienība | Dau-dzums | Vienības izmaksas | [5 empty] | Kopā uz visu apjomu
[5 empty] | laika norma (c/h) | darba samaksas likme Ls/h) | darba alga (Ls) | materiāli (Ls) | mehānismi un instrumenti (Ls) | Kopā Ls | darbietil-pība (c./h) | darba alga (Ls) | materiāli (Ls) | mehānismi un instrumenti (Ls) | Summa Ls
A | B | C | D | E | F | G | H | I | J | K | L | M | N | O | P
1 | 03-16001 | Grunts rakšana ar ekskavatoru līdz 2,0 m dziļumā | m3 | 112.3
2 | 03-18211 | Grunts rakšana ar ekskavatoru līdz 3,0 m dziļumā | m3 | 985.6
3 | 03-21013 | Tranšeju un būvbedru rakšana vidēji smagās gruntīs ar roku darba spēku | m3 | 19.2
4 | 03-03001 | Grunts aizbēršana ar buldozeru un grunts noblietēšana | m3 | 962.8
5 | 03-20001 | Tranšeju un bedru aizbēršana ar roku darba spēku un grunts noblietēšana | m3 | 19.2
6 | 03-05052 | Grunts iekraušana aututransportā un izvešana | m3 | 19.2
7 | 14-17001 | Smilts pamatnes izlīdzināšana un blietēšana | m3 | 12.8
8 | 27-34002 | Plastmasas monolītsienu PP kanalizācijas uzmavu caurules
|  | De 200 sadzīves notekūdeņiem, ar rūpnieciski izgatavotiem blīvgredzeniem; piem., Uponor Dupplex, f. “Uponor” klase T8, ar smilts apbērumu 0,2 m ap cauruli H=1.5 | m | 6
9 | 27-34002 | Plastmasas monolītsienu PP kanalizācijas uzmavu caurules
|  | De 200 sadzīves notekūdeņiem, ar rūpnieciski izgatavotiem blīvgredzeniem; piem., Uponor Dupplex, f. “Uponor” klase T8, ar smilts apbērumu 0,2 m ap cauruli H=2.0m | m | 46
10 | 27-34002 | Plastmasas monolītsienu PP kanalizācijas uzmavu caurules | m | 110
De 200 sadzīves notekūdeņiem, ar rūpnieciski izgatavotiem blīvgredzeniem; piem., Uponor Dupplex, f. “Uponor” klase T8, ar smilts apbērumu 0,2 m ap cauruli H=2.5m
11 | 27-34003 | Plastmasas monolītsienu PP kanalizācijas uzmavu caurules | m | 150
De 250 sadzīves notekūdeņiem, ar rūpnieciski izgatavotiem blīvgredzeniem; piem., Uponor Dupplex, f. “Uponor” klase T8, ar smilts apbērumu 0,2 m ap cauruli H=3.0m
12 | 27-51001 | Plastikāta aka D 560, H÷1,50m, ar peldošo ķeta vāku | kpl. | 1
13 | 27-51001 | Plastikāta aka D 560, H÷2,00m, ar peldošo ķeta vāku | kpl. | 2
14 | 27-51003 | Plastikāta aka D 800, H÷2,50m, ar peldošo ķeta vāku | kpl. | 3
15 | 27-51003 | Plastikāta aka D 800, H÷3,00m, ar peldošo ķeta vāku | kpl. | 2
16 | 27-27001 | Aka no saliekamiem dz/b elementiem; ar pilna apjoma hidroizolāciju D1000, H÷3,00m, ar peldošo smago ķeta vāku | kpl. | 7
17 | 27-55005 | Aizsargčaulas caur dzelzsbetona konstrukcijām,
|  | De 200 caurulei | kpl. | 3
18 | 27-55006 | Aizsargčaulas caur dzelzsbetona konstrukcijām
|  | De 250 caurulei | kpl. | 16
19 | 27-25003 | Pievienojums esošai akai | vieta | 2
20 | 27-55101 | Nelietojamās trases demontāža | kpl | 1
Aizsardzības darbi krustojumā ar esošām komunikācijām:
21 | 60-44101 | - El. kabeļi | vieta | 4
22 | 60-44002 | - Telefona kanalizācija | vieta | 12
23 |  | - Ūdensvads | vieta | 1
24 | 14-30001 | Esošā ielas seguma noņemšana un atjaunošana | m2 | 40
25 | 13-20001 | Krītakas pievienojums | kpl | 2
| Kopā: |  | Ls | [7 empty] | 0 | 0 | 0 | 0 | 0
|  | Materiālu transporta izdevumi | % | [9 empty] | 0 |  | 0
|  | Tiešās izmaksas kopā: | Ls | [7 empty] | 0 | 0 | 0 | 0 | 0
Sastādīja:
Sertifikāta Nr.

## 4-3
Objekta nosaukums: Ķekavas sākumskolas 3B korpusa jaunbūve
Objekta adrese: Nākotnes iela 1C, Ķekava, Ķekavas novads
T Ā M E Nr.4-3
Ārējie lietus kanalizācijas K2 tīkli
[10 empty] | Tāmes izmaksas : |  |  |  | 0
Pamatojums: specifikācija
Tāme sastādīta 2012.gada cenās
Nr. p.k. | Pama- tojums | Darbu un resursu nosaukums | Mēra vienība | Dau-dzums | Vienības izmaksas | [5 empty] | Kopā uz visu apjomu
[5 empty] | laika norma (c/h) | darba samaksas likme Ls/h) | darba alga (Ls) | materiāli (Ls) | mehānismi un instrumenti (Ls) | Kopā Ls | darbietil-pība (c./h) | darba alga (Ls) | materiāli (Ls) | mehānismi un instrumenti (Ls) | Summa Ls
A | B | C | D | E | F | G | H | I | J | K | L | M | N | O | P
1 | 03-16001 | Grunts rakšana ar ekskavatoru līdz 2,0 m dziļumā | m3 | 508.7
2 | 03-18211 | Grunts rakšana ar ekskavatoru līdz 3,0 m dziļumā | m3 | 2048.5
3 | 03-21013 | Tranšeju un būvbedru rakšana vidēji smagās gruntīs ar roku darba spēku | m3 | 44.8
4 | 03-03001 | Grunts aizbēršana ar buldozeru un grunts noblietēšana | m3 | 2206.3
5 | 03-20001 | Tranšeju un bedru aizbēršana ar roku darba spēku un grunts noblietēšana | m3 | 44.8
6 | 03-05052 | Grunts iekraušana aututransportā un izvešana | m3 | 350.9
7 | 14-17001 | Smilts pamatnes izlīdzināšana un blietēšana | m3 | 48.36
8 | 27-47001 | Plastmasas kanalizācijas PP monolītsienu uzmavu caurules un veidgabali lietus ūdeņiem, ar rūpnieciski izgatavotiem blīvgredzeniem, De 110, klase T8, piem., Uporen, f.’’Uponor’’, ar smilts apbērumu 0,2 m ap cauruli; H=1.5m | m | 140
9 | 27-47002 | Plastmasas kanalizācijas PP monolītsienu uzmavu caurules un veidgabali lietus ūdeņiem, ar rūpnieciski izgatavotiem blīvgredzeniem, De 200, klase T8, piem., Uporen, f.’’Uponor’’, ar smilts apbērumu 0,2 m ap cauruli,H=2.0m | m | 107
10 | 27-47002 | Plastmasas kanalizācijas PP monolītsienu uzmavu caurules un veidgabali lietus ūdeņiem, ar rūpnieciski izgatavotiem blīvgredzeniem, De 200, klase T8, piem., Uporen, f.’’Uponor’’, ar smilts apbērumu 0,2 m ap cauruli;H=2.5m | m | 246
11 | 27-47002 | Plastmasas kanalizācijas PP monolītsienu uzmavu caurules un veidgabali lietus ūdeņiem, ar rūpnieciski izgatavotiem blīvgredzeniem, De 200, klase T8, piem., Uporen, f.’’Uponor’’, ar smilts apbērumu 0,2 m ap cauruli ;H=3.0m | m | 10
12 | 27-47004 | Plastmasas kanalizācijas PP monolītsienu uzmavu caurules un veidgabali lietus ūdeņiem, ar rūpnieciski izgatavotiem blīvgredzeniem, De 315, klase T8, piem., Uporen, f.’’Uponor’’,ar smilts apbērumu 0,2 m ap cauruli ;H=3.0m
|  |  | m | 66
13 | 27-47004 | Plastmasas kanalizācijas PP monolītsienu uzmavu caurules un veidgabali lietus ūdeņiem, ar rūpnieciski izgatavotiem blīvgredzeniem, De 315, klase T8, piem., Uporen, f.’’Uponor’’,ar smilts apbērumu 0,2 m ap cauruli ;H=3.5m | m | 50
14 | 27-47011 | Plastmasas kanalizācijas PP monolītsienu uzmavu caurules un veidgabali lietus ūdeņiem, ar rūpnieciski izgatavotiem blīvgredzeniem, De 400, klase T8, piem., Uporen, f.’’Uponor’’,ar smilts apbērumu 0,2 m ap cauruli ;H=2.0m | m | 97
15 | 27-47011 | Plastmasas kanalizācijas PP monolītsienu uzmavu caurules un veidgabali lietus ūdeņiem, ar rūpnieciski izgatavotiem blīvgredzeniem, De 400, klase T8, piem., Uporen, f.’’Uponor’’,ar smilts apbērumu 0,2 m ap cauruli ;H=3.5m | m | 90
16 | 27-51001 | Plastikāta aka D 560, H÷1,50m, ar peldošo ķeta vāku | kpl | 4
17 | 27-51001 | Plastikāta aka D 560, H÷2,00m, ar peldošo ķeta vāku | kpl | 6
18 | 27-51003 | Plastikāta aka D 800, H÷2,50m, ar peldošo ķeta vāku | kpl | 4
19 | 27-51003 | Plastikāta aka D 800, H÷3,00m, ar peldošo ķeta vāku | kpl | 2
20 | 27-27001 | Aka no saliekamiem dz/b elementiem; ar pilna apjoma hidroizolāciju D1000, H÷3,00m, ar peldošo smago ķeta vāku | kpl | 7
21 | 27-27002 | Aka no saliekamiem dz/b elementiem; ar pilna apjoma hidroizolāciju D1500, H÷3,50m, ar peldošo smago ķeta vāku | kpl | 7
22 | 27-51003 | Gūlija plastikāta D 400mm ar nosēddaļu 0,5m un ķeta restēm, izbūves dziļums H = ¸1.5 m | kpl | 7
23 | 27-57551 | Aizsargčaulas caur dzelzsbetona konstrukcijām,
|  | De 315 caurulei | kpl | 10
24 | 27-57552 | Aizsargčaulas caur dzelzsbetona konstrukcijām, De400 caurulei | kpl | 17
Aizsardzības darbi krustojumā ar esošām komunikācijām:
25 | 60-44101 | - El. kabeļi | vieta | 4
26 | 60-44002 | - Telefona kanalizācija | vieta | 12
27 | 60-44006 | - Ūdensvads | vieta | 2
28 | 60-44006 | - Gāzesvads | vieta | 2
29 | 14-30001 | Esošā ielas seguma noņemšana un atjaunošana | m2 | 50
30 | 37-54001 | Izlaide uz upi - izveidošana | kpl | 1
31 | Apreķ. | Jumta notekas pārvienojums; revizijas uzstādīšana | kpl | 18
32 | 13-20001 | Krītakas pievienojums | kpl | 4
| Kopā: |  | Ls | [7 empty] | 0 | 0 | 0 | 0 | 0
|  | Materiālu transporta izdevumi | % | [9 empty] | 0 |  | 0
|  | Tiešās izmaksas kopā: | Ls | [7 empty] | 0 | 0 | 0 | 0 | 0
Sastādīja:
Sertifikāta Nr.

## 4-4
Objekta nosaukums: Ķekavas sākumskolas 3B korpusa jaunbūve
Objekta adrese: Nākotnes iela 1C, Ķekava, Ķekavas novads
T Ā M E Nr.4-4
Siltumapgādes ārējie tīkli SAT
[10 empty] | Tāmes izmaksas : |  |  |  | 0
Pamatojums: specifikācija
Tāme sastādīta 2012.gada cenās
Nr. p.k. | Pama- tojums | Darbu un resursu nosaukums | Mēra vienība | Dau-dzums | Vienības izmaksas | [5 empty] | Kopā uz visu apjomu
[5 empty] | laika norma (c/h) | darba samaksas likme Ls/h) | darba alga (Ls) | materiāli (Ls) | mehānismi un instrumenti (Ls) | Kopā Ls | darbietil-pība (c./h) | darba alga (Ls) | materiāli (Ls) | mehānismi un instrumenti (Ls) | Summa Ls
A | B | C | D | E | F | G | H | I | J | K | L | M | N | O | P
1 | 03-16001 | Grunts rakšana ar ekskavatoru līdz 2,0 m dziļumā | m3 | 246.5
2 | 03-21013 | Tranšeju un būvbedru rakšana vidēji smagās gruntīs ar roku darba spēku | m3 | 4.3
3 | 03-03001 | Grunts aizbēršana ar buldozeru un grunts noblietēšana | m3 | 48.5
4 | 03-20001 | Tranšeju un bedru aizbēršana ar roku darba spēku un grunts noblietēšana | m3 | 4.3
5 | 03-05052 | Grunts iekraušana aututransportā un izvešana | m3 | 119
6 | 14-17001 | Smilts pamatnes izlīdzināšana un blietēšana | m3 | 79
7 | 24-05002 | Rūpnieciski izolētas bezkanālo siltumtrases caurule , 1.sērija DN65 (∅76.1/140) | m | 92
8 | 24-05006 | Rūpnieciski izolētas bezkanālo siltumtrases caurule , 1.sērijaDN150 (∅168.3/250) | m | 170
9 | 24-06004 | Rūpnieciski izolēts atzars DN150-DN65-DN150 | gab. | 2
10 | 24-09053 | Rūpnieciski izolēts līkums 130° DN150 (∅168.3/250) | gab. | 2
11 | 24-09053 | Rūpnieciski izolēts līkums 90° DN150 (∅168.3/250) | gab. | 6
12 | 24-09051 | Rūpnieciski izolēts līkums 135° DN65 (∅76.1/140) | gab. | 2
13 | 24-0951 | Rūpnieciski izolēts līkums 90 °DN65 (∅76.1/140) | gab. | 2
14 | 24-09063 | Rūpnieciski izolēts vertikāls līkums 90° DN150 (∅168.3/250) | gab. | 2
15 | 24-09601 | Rūpnieciski izolēts vertikāls līkums 90° DN65 (∅76.1/140) | gab. | 2
16 | 24-09053 | Gala uzmava DN150 (∅168.3/250) | gab. | 2
17 | 24-09051 | Gala uzmava DN65 (∅76.1/140) | gab. | 2
18 | 24-09201 | Elastīgie ievadi DN150 (∅168.3/250) | gab. | 2
19 | 24-09322 | Elastīgie ievadi DN65 (∅76.1/140) | gab. | 2
20 | 24-09201 | Savienojuma komplekts DN150 (∅168.3/250) | gab. | 30
21 | 24-09202 | Savienojuma komplekts DN65 (∅76.1/140) | gab. | 19
22 | 24-07006 | Rūpnieciski izolēts vārsts DN150 (∅168.3/250) | gab. | 4
23 | 55-16001 | Pazemes vārsta ierīkošanas materiāli (kovers, dz/b gredzens, PE aizsargčaula un t.t.) | k-ts | 4
24 | 10-13001 | Brīdinājuma lenta | m | 262
25 | 24-10356 | Avārijas signālizācijas kārba | kpl | 1
26 | 24-10394 | Trīs dzīslu savienojuma kabelis | m | 12
27 | r.cena | Montāžas palīgmateriāli | k-ts | 1
| Kopā: |  | Ls | [7 empty] | 0 | 0 | 0 | 0 | 0
|  | Materiālu transporta izdevumi | % | [9 empty] | 0 |  | 0
|  | Tiešās izmaksas kopā: | Ls | [7 empty] | 0 | 0 | 0 | 0 | 0
Sastādīja:
Sertifikāta Nr.

## 4-5
Objekta nosaukums: Ķekavas sākumskolas 3B korpusa jaunbūve
Objekta adrese: Nākotnes iela 1C, Ķekava, Ķekavas novads
T Ā M E Nr.4-5
Elektroapgādes ievads
[10 empty] | Tāmes izmaksas : |  |  |  | 0
Pamatojums: specifikācija
Tāme sastādīta 2012.gada cenās
Nr. p.k. | Pama- tojums | Darbu un resursu nosaukums | Mēra vienība | Dau-dzums | Vienības izmaksas | [5 empty] | Kopā uz visu apjomu
[5 empty] | laika norma (c/h) | darba samaksas likme Ls/h) | darba alga (Ls) | materiāli (Ls) | mehānismi un instrumenti (Ls) | Kopā Ls | darbietil-pība (c./h) | darba alga (Ls) | materiāli (Ls) | mehānismi un instrumenti (Ls) | Summa Ls
A | B | C | D | E | F | G | H | I | J | K | L | M | N | O | P
1 | 55-60001 | Tranšeja 4 kabeļiem | kpl | 140
2 | 11-20001 | Smilts spilvenu ierīkošana tranšejā | m | 140
3 | 22-70121 | 1kV kabelis ar alumīnija dzīslām guldīšanai zemē – šķ-gr. 4×240mm2 AXMK | m | 575
4 | 22-75006 | Kabeļa gala apdare – 4×240mm2 | kpl | 8
5 | 22-45001 | Zemē guldāma gofrēta dubultsienu kabeļu aizsargcaurule – 110/94.1mm EVOCAB HARD | m | 25
6 | 22-72103 | Kabeļu aizsargprofils – 125mm plats EL 125 | 100m | 5.5
7 | 22-72102 | Brīdinājuma lenta – 80mm plata 12311080250RD | 100m | 5.5
9 | Aprēķins | Kabeļu ievilkšana konteinertipa transformatoru apakšstacijā un pieslēgums zemsprieguma sadalē – 4 kabeļi | kpl | 1
10 | Aprēķins | Skolas uzskaites pieslēgums | kpl | 1
11 | Aprēķins | Cauruļu kabeļu ievilkšanai uzstādīšana pamatos – 4×Æ110, l=3.5m | kpl | 1
12 | Aprēķins | Padziļinājuma kabeļu ievilkšanai izbūve pamatos un 1. stāva grīdā – 1000×500×1200(h)mm | kpl | 1
13 | 11-40001 | Metālkonstrukcijas – stiprinājuma detaļas | kg | 25
| Kopā: |  | Ls | [7 empty] | 0 | 0 | 0 | 0 | 0
|  | Materiālu transporta izdevumi | % | [9 empty] | 0 |  | 0
|  | Tiešās izmaksas kopā: | Ls | [7 empty] | 0 | 0 | 0 | 0 | 0
Sastādīja:
Sertifikāta Nr.

## 4-6
Objekta nosaukums: Ķekavas sākumskolas 3B korpusa jaunbūve
Objekta adrese: Nākotnes iela 1C, Ķekava, Ķekavas novads
T Ā M E Nr.4-6
Nākotnes ielas apgaismojuma rekonstrukcija
[10 empty] | Tāmes izmaksas : |  |  |  | 0
Pamatojums: specifikācija
Tāme sastādīta 2012.gada cenās
Nr. p.k. | Pama- tojums | Darbu un resursu nosaukums | Mēra vienība | Dau-dzums | Vienības izmaksas | [5 empty] | Kopā uz visu apjomu
[5 empty] | laika norma (c/h) | darba samaksas likme Ls/h) | darba alga (Ls) | materiāli (Ls) | mehānismi un instrumenti (Ls) | Kopā Ls | darbietil-pība (c./h) | darba alga (Ls) | materiāli (Ls) | mehānismi un instrumenti (Ls) | Summa Ls
A | B | C | D | E | F | G | H | I | J | K | L | M | N | O | P
1 | 55-40001 | Tranšeja 1 kabeļa | m | 235
2 | 55-42001 | Esošā āra apgaismošanas dzelzsbetona balsta (h=9m) ar gaismekli demontāža | k-ts | 1
3 | 11-20001 | Smilts spilvenu ierīkošana tranšejā | m | 235
4 | 22-60002 | 1kV kabelis ar vara dzīslām guldīšanai zemē – šķ-gr. NYY-J 3×6mm2, ievadi stabos | m | 20
5 | 22-60002 | 1kV kabelis ar vara dzīslām guldīšanai zemē – šķ-gr. NYY-J4×10mm2 | m | 215
6 | 22-75001 | Kabeļa gala apdare – 3×6mm2 | k-ts | 9
7 | 22-75002 | Kabeļa gala apdare – 4×10mm2 | k-ts | 1
8 | 27-75101 | Kabeļu nozarojuma uzmava – 4×10mm2/3×6mm2 | k-ts | 9
BMHM 1001-4C1+EPPA 206-4-250
9 | 22-41002 | Zemē guldāma gofrēta dubultsienu kabeļu aizsargcaurule – 75/62.1mm | m | 200
10 | 10-13001 | Brīdinājuma lenta – 80mm plata | m | 200
11 | 22-20101 | Āra apgaismošanas gaismeklis ar HSE 100W nātrija augstspiediena spuldzi, E40 cokols, paralēli kompensēta drosele, alumīnija korpuss, gaiši pelēkā krāsā – RAL7035, pulēta alumīnija reflektors, polikarbonāta izkliedētājs, gumijas blīvējumi, IP44, 730×310mm, stiprinājums 76mm staba tievgalim | gb | 9
12 | 55-39-42 | Cinkota tērauda āra apgaismošanas stabs, h=8m, konisks, tievgaļa Æ76mm, apkalpes lūka ar noslēdzamām durtiņām KLM 80/76/3.5: | k-ts | 9
- kabelis NYY-J-3×2.5 – 8m,
- 1-fāzes jaudas slēdzis – C6A – 1gab.,
- spailes – 1×Cu-3×6mm2.
13 | 55-14001 | Betona pamats 8m apgaismojuma stabam, komplektā ar gumijas blīvējumiem un nerūsējošā tērauda skrūvēm, ar atvērumu kabeļa ievilkšanai | kpl | 9
14 | 22-73001 | Kabeļa ievilkšana un pieslēgums esošajā dzelzsbetona apgaismojuma stabā | kpl | 1
15 | 31-41095 | Zālāja atjaunošana | m2 | 145
| Kopā: |  | Ls | [7 empty] | 0 | 0 | 0 | 0 | 0
|  | Materiālu transporta izdevumi | % | [9 empty] | 0 |  | 0
|  | Tiešās izmaksas kopā: | Ls | [7 empty] | 0 | 0 | 0 | 0 | 0
Sastādīja:
Sertifikāta Nr.

## 4-7
Objekta nosaukums: Ķekavas sākumskolas 3B korpusa jaunbūve
Objekta adrese: Nākotnes iela 1C, Ķekava, Ķekavas novads
T Ā M E Nr.4-7
Teritorijas spēka un apgaismošanas tīkli
[10 empty] | Tāmes izmaksas : |  |  |  | 0
Pamatojums: specifikācija
Tāme sastādīta 2012.gada cenās
Nr. p.k. | Pama- tojums | Darbu un resursu nosaukums | Mēra vienība | Dau-dzums | Vienības izmaksas | [5 empty] | Kopā uz visu apjomu
[5 empty] | laika norma (c/h) | darba samaksas likme Ls/h) | darba alga (Ls) | materiāli (Ls) | mehānismi un instrumenti (Ls) | Kopā Ls | darbietil-pība (c./h) | darba alga (Ls) | materiāli (Ls) | mehānismi un instrumenti (Ls) | Summa Ls
A | B | C | D | E | F | G | H | I | J | K | L | M | N | O | P
1 | 55-40001 | Tranšeja 1 kabeļa | m | 860
2 | 11-20001 | Smilts spilvenu ierīkošana tranšejā | m | 64.5
3 | 22-60002 | 1kV kabelis ar vara dzīslām guldīšanai zemē – NYY-J šķ-gr. 3×4mm2, ievadi stabos | m | 145
4 | 22-60002 | 1kV kabelis ar vara dzīslām guldīšanai zemē – NYY-J šķ-gr. 4×4mm2 NYY-J | m | 235
5 | 22-60002 | 1kV kabelis ar vara dzīslām guldīšanai zemē –NYY-J šķ-gr. 3×6mm2, ievadi stabos NYY-J | m | 55
6 | 22-30003 | 1kV kabelis ar vara dzīslām guldīšanai zemē – NYY-J šķ-gr. 4×10mm2 NYY-J | m | 425
7 | 22-75001 | Kabeļa gala apdare – 3×4mm2 | k-ts | 31
8 | 22-75001 | Kabeļa gala apdare – 3×6mm2 | k-ts | 27
9 | 22-75001 | Kabeļa gala apdare – 4×10mm2 | k-ts | 2
10 | 22-75101 | Y1 124744 kabeļu nozarojuma uzmava – 4×10mm2/4×10mm2 | k-ts | 4
11 | 22-75101 | Kabeļu nozarojuma uzmava – 4×10mm2/3×4mm2 Y1 124744 | k-ts | 3
12 | 22-75101 | Kabeļu nozarojuma uzmava – 4×10mm2/3×6mm2 | k-ts | 27
|  | BMHM 1001-4C1+EPPA 206-4-250 | k-ts | 21
13 | 22-75101 | Kabeļu nozarojuma uzmava – 4×4mm2/3×4mm YO124747 | m | 21
14 | 22-41001 | Zemē guldāma gofrēta dubultsienu kabeļu aizsargcaurule – 50/39.8mm EVOCAB FLEX | m | 375
15 | 11-41002 | Zemē guldāma gofrēta dubultsienu kabeļu aizsargcaurule – 75/62.1mm EVOCAB FLEX | gab. | 415
16 | 55-03210 | Stabiņš ar kontaktiem uzstādīšanai ārā – h=500mm, nerūsējošā tērauda korpuss, IP55, krāsot pulvertehnoloģijā melnu, krāsojums noturīgs pret ultravioleto starojumu, ievada spailes Cu-3×4mm2 kabeļa pieslēgumam Mr Help 50101 | gab. | 2
17 | 55-03202 | Pamatne „Mr Help” stabiņam, nerūsējošā tērauda stiprinājuma skrūves ST12 | gab. | 2
18 | 55-03310 | Āra apgaismošanas stabiņš, alumīnija korpuss, nerūsējošā tērauda stiprinājuma skrūves, matēts balts polikarbonāta izkliedētājs, gaismeklis ar TC-L 24W luminiscences spuldzi, elektroniska drosele, melnā krāsa, krāsojums noturīgs pret ultravioleto starojumu, h=1000mm, Æ120mm, IP55, IK10, ievada spailes Cu-3×4mm2 kabeļa pieslēgumam Twist mini1380.993 | kpl | 26
19 | 55-03202 | Sala izturīga betona pamata izbūve stabiņam „Twist mini”, ieskaitot nerūsējošā tērauda stiprinājuma skrūves un caurules kabeļa ievilkšanai uzstādīšanu | k-ts | 26
20 | 55-.32021 | Sala izturīgs betons stabiņa ar kontaktiem pamatnes nostiprināšanai, pamatnes izbūve, ieskaitot caurules kabeļa ievilkšanai uzstādīšanu | k-ts | 2
21 | 55-36001 | Āra apgaismošanas gaismeklis – koniska laterna ar HSE-E 50 W nātrija augstspiediena spuldzi, E27 cokols, elektroniska drosele, simetriska gaismas izkliede, restes pret žilbināšanu, alumīnija korpuss, melnā krāsā, krāsojums noturīgs pret ultravioleto starojumu, mitrumu un salu, IP65, stiprinājums 76mm staba tievgalim, nerūsējošā tērauda stiprinājuma skrūves 9831LO/50-70HSE-E | gab. | 27
22 | 55-36002 | Cinkota tērauda āra apgaismošanas stabs, h=4m, konisks, tievgaļa Æ76mm, apkalpes lūka ar noslēdzamām durtiņām KLM 40/76/3.0: | k-ts | 27
- kabelis NYY-J-3×2.5 – 4m,
- 1-fāzes jaudas slēdzis – C6A – 1gab.,
23 | 55-36003 | Betona pamats 4m apgaismojuma stabam, komplektā ar gumijas blīvējumiem un nerūsējošā tērauda skrūvēm, ar atvērumu kabeļa ievilkšanai | k-ts | 27
24 | r.cena | Metālkonstrukcijas – stiprinājuma detaļas | k-ts | 10
| Kopā: |  | Ls | [7 empty] | 0 | 0 | 0 | 0 | 0
|  | Materiālu transporta izdevumi | % | [9 empty] | 0 |  | 0
|  | Tiešās izmaksas kopā: | Ls | [7 empty] | 0 | 0 | 0 | 0 | 0
Sastādīja:
Sertifikāta Nr.

## 4-8
Objekta nosaukums: Ķekavas sākumskolas 3B korpusa jaunbūve
Objekta adrese: Nākotnes iela 1C, Ķekava, Ķekavas novads
T Ā M E Nr.4-8
Kabeļu kanalizācijas izbūve
[10 empty] | Tāmes izmaksas : |  |  |  | 0
Pamatojums: specifikācija
Tāme sastādīta 2012.gada cenās
Nr. p.k. | Pama- tojums | Darbu un resursu nosaukums | Mēra vienība | Dau-dzums | Vienības izmaksas | [5 empty] | Kopā uz visu apjomu
[5 empty] | laika norma (c/h) | darba samaksas likme Ls/h) | darba alga (Ls) | materiāli (Ls) | mehānismi un instrumenti (Ls) | Kopā Ls | darbietil-pība (c./h) | darba alga (Ls) | materiāli (Ls) | mehānismi un instrumenti (Ls) | Summa Ls
A | B | C | D | E | F | G | H | I | J | K | L | M | N | O | P
1 | 55-58 | Tranšejas rakšana un aizbēršana
|  | ar roku darba spēku 2 kabeļiem | m | 5
2 | 55-67;69 | Tas pats mehanizēta | " | 49
3 | 34-506 | Kabeļu kanalizācijas cauruļu d.50mm
|  | montāža tranšejā | m | 54
|  | caurule d.50x6000 | gab. | 9
|  | cauruļu blīvējuma materiāls 16A | " | 2
|  | virve kabeļu ievilkšanai 6mm/500m | " | 0.25
4 | 22-365 | Cauruļu galu noslēgs d.50mm | gab. | 4
5 | 8-417-2 | Kabeļu kanalizācijas gofrētu cauruļu
|  | d.32mm montāža | m | 20
6 | Aprēķins | Sienās caurumu urbšana d.50mm | gab. | 2
7 | 46-39 | Caurumu kalšana sienās | m3 | 0.1
8 | 46-72 | Caurumu aizbetonēšana | " | 0.05
|  | betons | " | 0.06
9 | 8-172-1 | Sienā iemūrējams skapis kabeļu
|  | cauruļu ievadam | gab. | 1
10 | 8-143-1 | Strēmelēs plīstoša brīdinājuma
| k=0,5 | lenta | m | 236
11 | 31-41095 | Zālāja atjaunošana | m2 | 5
| Kopā: |  | Ls | [7 empty] | 0 | 0 | 0 | 0 | 0
|  | Materiālu transporta izdevumi | % | [9 empty] | 0 |  | 0
|  | Tiešās izmaksas kopā: | Ls | [7 empty] | 0 | 0 | 0 | 0 | 0
Sastādīja:
Sertifikāta Nr.

## Kopsavilkums Nr.5
KOPSAVILKUMA aprēķins Nr.5
Teritorijas labiekārtošana un apzaļumošana
Pasūtītājs: |  |  | Ķekavas novada pašvaldība
Būves nosaukums: |  |  | Ķekavas sākumskola
Objekta nosaukums: |  |  | Ķekavas sākumskolas 3B korpusa jaunbūve
Objekta adrese: |  |  | Nākotnes iela 1C, Ķekava, Ķekavas novads
Pasūtījuma Nr. |  |  | 183
|  | Par kopējo summu, Ls | 0
|  | Kopējā darbietilpība, c/h | 0
Tāme sastādīta 2012.gada __.________
Nr.p.k. | Tāmes Nr. | Darba veids vai konstruktīvā elementa nosaukums | Tāmes izmaksa (Ls) | Tai skaitā |  |  | Darbietilpība (c/h)
|  |  |  | Darba alga (Ls) | Materiāli (Ls) | Mehān., instr.īre, amortizācija (Ls)
1 | 5-1 | Vertikālā planēšana
2 | 5-2 | Ceļu segumi
3 | 5-3 | Apzaļumošana
4 | 5-4 | Labiekārtošana
KOPĀ: |  |  | 0 | 0 | 0 | 0 | 0
Ar ražošanu saistītās izmaksas (__%) |  |  | 0
t.sk. Darba aizsardzība __% |  |  | 0
Plānotie uzkrājumi (__%) |  |  | 0
Darba devēja sociālais nodoklis (24,09%) |  |  | 0
Kopā bez PVN __% |  |  | 0
Sastādīja: |  |  |  | Pārbaudīja:
Sertifikāta Nr.

## 5-1
Objekta nosaukums: Ķekavas sākumskolas 3B korpusa jaunbūve
Objekta adrese: Nākotnes iela 1C, Ķekava, Ķekavas novads
T Ā M E Nr.5-1
Vertikālā planēšana
[10 empty] | Tāmes izmaksas: |  |  |  | 0
Pamatojums: rasējumi, specifikācija
Tāme sastādīta 2012.gada cenās
Nr. p.k. | Pama- tojums | Darbu un resursu nosaukums | Mēra vienība | Dau-dzums | Vienības izmaksas | [5 empty] | Kopā uz visu apjomu
[5 empty] | laika norma (c/h) | darba samaksas likme Ls/h) | darba alga (Ls) | materiāli (Ls) | mehānismi un instrumenti (Ls) | Kopā Ls | darbietil-pība (c./h) | darba alga (Ls) | materiāli (Ls) | mehānismi un instrumenti (Ls) | Summa Ls
A | B | C | D | E | F | G | H | I | J | K | L | M | N | O | P
1 | 60-2;5 | Mehanizēta augsnes rakšana | 100m3 | 29.44
2 | 60-90 | Augsnes iekraušana transportā | " | 29.44
3 | Tehn.d. | Augsnes transportēšana | " | 29.44
4 | 60-2;5 | Grunts rakšana ierakumā un
|  | pārvietošana uzbērumā | 100m3 | 0.97
5 | 60-35 | Uzbēruma ierīkošana no atvestās
|  | grunts | " | 66.75
|  | smilts | m3 | 6809
6 | Tehn.d. | Smilšu transportēšana | 100m3 | 66.75
7 | 60-1;4 | Ceļu seguma gultnes veidošana un
|  | grunts pārvietošana uzbērumā | " | 27.31
8 | 60-39 | Teritorijas planēšana | 100m2 | 111.47
| Tiešās izmaksas kopā: |  | Ls | [7 empty] | 0 | 0 | 0 | 0 | 0
Sastādīja:
Sertifikāta Nr.

## 5-2
Objekta nosaukums: Ķekavas sākumskolas 3B korpusa jaunbūve
Objekta adrese: Nākotnes iela 1C, Ķekava, Ķekavas novads
T Ā M E Nr.5-2
Ceļu segumi
[10 empty] | Tāmes izmaksas: |  |  |  | 0
Pamatojums: rasējumi, specifikācija
Tāme sastādīta 2012.gada cenās
Nr. p.k. | Pama- tojums | Darbu un resursu nosaukums | Mēra vienība | Dau-dzums | Vienības izmaksas | [5 empty] | Kopā uz visu apjomu
[5 empty] | laika norma (c/h) | darba samaksas likme Ls/h) | darba alga (Ls) | materiāli (Ls) | mehānismi un instrumenti (Ls) | Kopā Ls | darbietil-pība (c./h) | darba alga (Ls) | materiāli (Ls) | mehānismi un instrumenti (Ls) | Summa Ls
A | B | C | D | E | F | G | H | I | J | K | L | M | N | O | P
Bruģa segumi 3805 m2
1 | 27-19 | Smilšu drenējošā slāņa 20 cm ierīkošana | m3 | 633.8
|  | smilts | " | 697.18
2 | Tehn.d. | Smilšu transportēšana | 100m3 | 6.97
3 | 27-173 | Šķembu pamatslāņa b=20cm
|  | ierīkošana | 100m2 | 31.69
|  | šķembas | m3 | 697.2
4 | 27-173 | Šķembu pamatslānis b=15cm | 100m2 | 6.36
|  | šķembas | m3 | 104.9
5 | 11-3 | Smilšu izlīdzinošais slānis b=5cm | " | 190.25
|  | smilts | " | 209.3
6 | 10-105 | Betona bruģakmeņu seguma
|  | ierīkošana | m2 | 3805
|  | pelēks betona bruģis 200x100x80mm | " | 3805
|  | smilts | m3 | 19
7 | Tehn.d. | Smilšu transportēšana | 100m3 | 2.283
Asfaltbetona segums 147 m2
8 | 27-19 | Smilšu drenējošā slāņa
|  | ierīkošana 30 cm | m3 | 44.1
|  | smilts | " | 48.51
9 | Tehn.d. | Smilšu transportēšana | 100m3 | 0.48
10 | 27-173 | Šķembu maisījums h=24cm
|  | ierīkošana | 100m2 | 1.47
|  | šķembas | m3 | 49.4
11 | 31-00000 | Asfaltbetona apakšējā kārta AC22 h=6cm | m2 | 147
12 | 31-00000 | Asfaltbetona augšējā kārta AC22 h=4cm | m2 | 147
Betona bortapmales
15 | 27-74 | Betona bortapmale uz betona
|  | pamata | 100m | 12.22
|  | betona apmales 100x22x15 | m | 1015
|  | tas pats 100x30x15 | " | 207
|  | betons B15 | m3 | 40.2
|  | java | " | 0.45
16 | 74-74 | Betona apmaļu uz šķembu pamata
| k=0,9 | ierīkošana | 100m | 6.14
|  | betona apmales 100x20x8 | m | 614
|  | šķembas | m3 | 20.3
| Tiešās izmaksas kopā: |  | Ls | [7 empty] | 0 | 0 | 0 | 0 | 0
|  | Materiālu transporta izdevumi | % | [9 empty] | 0 |  | 0
|  | Tiešās izmaksas kopā: | Ls | [7 empty] | 0 | 0 | 0 | 0 | 0
Sastādīja:
Sertifikāta Nr.

## 5-3
Objekta nosaukums: Ķekavas sākumskolas 3B korpusa jaunbūve
Objekta adrese: Nākotnes iela 1C, Ķekava, Ķekavas novads
T Ā M E Nr.5-3
Apzaļumošana
[10 empty] | Tāmes izmaksas: |  |  |  | 0
Pamatojums: rasējumi, specifikācija
Tāme sastādīta 2012.gada cenās
Nr. p.k. | Pama- tojums | Darbu un resursu nosaukums | Mēra vienība | Dau-dzums | Vienības izmaksas | [5 empty] | Kopā uz visu apjomu
[5 empty] | laika norma (c/h) | darba samaksas likme Ls/h) | darba alga (Ls) | materiāli (Ls) | mehānismi un instrumenti (Ls) | Kopā Ls | darbietil-pība (c./h) | darba alga (Ls) | materiāli (Ls) | mehānismi un instrumenti (Ls) | Summa Ls
A | B | C | D | E | F | G | H | I | J | K | L | M | N | O | P
1 | 48-167 | Grunts sagatavošana apzaļumošanai
|  | b=15 cm | 100m2 | 61.73
|  | melnzeme | m3 | 926
2 | 48-214 | Zālāju sēšana | 100m2 | 61.73
|  | zālāja sēklas | kg | 124
3 | 48-104 | Skuju koku stādīšanas vietu
|  | ierīkošana | 10gab. | 4.1
|  | melnzeme | m3 | 16.9
|  | humuss | " | 5.7
4 | 48-99 | Lapu koku stādīšanas vietu
|  | sagatavošana | 10gab. | 18.3
|  | melnzeme | m3 | 86.6
|  | humuss | " | 28.9
5 | 48-206 | Skuju koku stādīšana | 10gab. | 4.1
|  | Parastais kadiķis "Juniperus communis "Depressa Aurea"" h=0,5-0,6 m | gab. | 5
|  | Kazaku kadiķis "Juniperus sabina "Blue Danube"" h=0,5-0,6 m | " | 6
|  | Serbijas egle "Picea omorika "Nana"" h=0,2-0,3 m | gab. | 3
|  | Asā egle "Picea pungens" h=1,0-1,2m | " | 3
|  | Kalnu priede "Pinus mugo "Mops"" h=0,4-0,5 m | " | 17
|  | Rietumu tūja "Thuja occidentalis "Smaragd" h=0,9-1,0 m | " | 7
6 | 48-204 | Lapu koku stādīšana | 10gab. | 18.3
|  | Parastā zirgkastaņa "Aesculus hippocastanum" h=2,0-2,2 m | gab. | 1
|  | Atvasainais grimonis "Cornus stolonifera "Flaviramea"" h=0,4-0,6m | " | 4
|  | Vidējā forsītija "Forsythia x intermedia" h=0,5-0,6 m | " | 8
|  | Parastais filadelfs "Philadelphus coronarius" h=0,6-0,7 m | " | 9
|  | Irbeņlapu fizokarps "Physocarpus opulifolius "Diabolo"" h=0,4-0,5 m | " | 15
|  | Irbeņlapu fizokarps "Physocarpus opulifolius "Luteus"" h=0,4-0,5 m | " | 26
|  | Parastā klinšrozīte "Potentilla fruticosa "Goldfinger"" h=0,2-0,3 m | " | 19
|  | Melnais plūškoks "Sambucus nigra" h=0,4-0,6 m | " | 1
|  | Pīlādzis "Sorbus "White Swan" h=1,8-2,0 m | " | 1
|  | Pelēkā spireja "Spiraea x cinerea "Grefsheim" h=0,3-0,4 m | " | 6
|  | Japānas spireja "Spiraea japonica "Gold Mound" h=0,2-0,3 m | " | 60
|  | Niponas spireja "Spiraea nipponica "Snowmound"" h=0,3-0,4 m | " | 11
|  | Parastais ceriņš "Syringa vulgaris "Krasavitsa Mosqui"" h=0,6-1,0 m | " | 10
|  | Holandes liepa "Tilia x vulgaris" h=2,5-3,0 m | gab. | 12
7 | 48-216 | Ziemciešu un viengadīgo puķu
|  | stādīšana | 100m2 | 0.25
|  | Augstā samtene "Tagetes erecta "Goldschmied" | gab. | 144
|  | Tulpe, dažādas šķirnes | " | 165
| Kopā: |  | Ls | [7 empty] | 0 | 0 | 0 | 0 | 0
|  | Materiālu transporta izdevumi | % | [9 empty] | 0 |  | 0
|  | Tiešās izmaksas kopā: | Ls | [7 empty] | 0 | 0 | 0 | 0 | 0
Sastādīja:
Sertifikāta Nr.

## 5-4
Objekta nosaukums: Ķekavas sākumskolas 3B korpusa jaunbūve
Objekta adrese: Nākotnes iela 1C, Ķekava, Ķekavas novads
T Ā M E Nr.5-4
Labiekārtošana
[10 empty] | Tāmes izmaksas: |  |  |  | 0
Pamatojums: rasējumi, specifikācija
Tāme sastādīta 2012.gada cenās
Nr. p.k. | Pama- tojums | Darbu un resursu nosaukums | Mēra vienība | Dau-dzums | Vienības izmaksas | [5 empty] | Kopā uz visu apjomu
[5 empty] | laika norma (c/h) | darba samaksas likme Ls/h) | darba alga (Ls) | materiāli (Ls) | mehānismi un instrumenti (Ls) | Kopā Ls | darbietil-pība (c./h) | darba alga (Ls) | materiāli (Ls) | mehānismi un instrumenti (Ls) | Summa Ls
A | B | C | D | E | F | G | H | I | J | K | L | M | N | O | P
1 | 55-57 | Karogu mastu ar pamatiem
|  | montāža | gab. | 3
|  | alumīnija masts h=10m | " | 3
|  | betons B20 | m3 | 2
2 | R11-19 | Velosipēdu turētāju montāža (kopā 64 vietas; vienā posmā 4 vietas; cinkots metāls) | posmi | 16
5 | 7-668 | Atkritumu konteiners ar vāku
| k=1,5 | 1,2x0,95x1,45 (h) | gab. | 3
6 | 7-668 | Atkritumu tvertnes | " | 14
7 | 11-294 | Soliņu uzstādīšana uz betona pamatbalstiem | " | 24
Atkritumu konteineru laukums N1
8 | 60-73 | Mehanizēta tranšejas rakšana | 100m3 | 0.15
9 | 60-125 | Tas pats ar roku darba spēku | m3 | 1
10 | 60-87 | Tranšejas aizbēršana | 100m3 | 0.07
11 | 60-88 | Tas pats ar roku darba spēku | m3 | 1
12 | Tehn.d. | Liekās grunts transportēšana | 100m3 | 0.08
13 | 11-6 | Šķembu sagatavošanas slānis
|  | zem pamatiem | m3 | 1.3
|  | šķembas | " | 1.4
14 | 11-6 | Granīta oļu pabērums 3-20mm gar sienām | m3 | 3.5
15 | H6-28 | Antiseptizēts koka dēlis 18x20mm | m | 16
16 | H2-26 | Monolītas dz.betona sienas izbūve
|  | betonēšana | " | 6.7
|  | betons B25 | " | 7
|  | veidņu amortizācija | m2 | 74
|  | mitrumizturīgais saplāksnis | " | 7
|  | betona sūknis | m.st. | 2.7
15 | H2-10 | Sienas stiegrošana | t | 0.523
16 | 11-69;70 | Parapeta cementa javas slīpuma
|  | veidošanas slānis 20-30mm | m2 | 2.5
|  | java | m3 | 0.08
17 | R13-47 | Sienu špaktelēšana, slīpēšana un gruntēšana | m2 | 47.1
18 | H9-55 | Tas pats, krāsojums | m2 | 47.1
|  | mitrumizturīga krāsa | l | 15.7
19 | H5-2 | Metāla karkasa izbūve | t | 0.683
20 | 15-613 | Metāla karkasa gruntēšana un krāsošana | m2 | 20.2
21 | H8-8 | Jumta izbūve no RUUKKI profilētām jumta loksnēm | m2 | 24.2
|  | profilētās jumta loksnes RAN 18R, b=0,7 mm | m2 | 25.4
|  | stiprinājumi | k-ts | 24.2
|  | palīgmateriāli | k-ts | 1
22 | H8-12 | Vertikālās teknes no karsti cinkota lokšņu tērauda b=0,6 mm, d=100mm izbūve | m | 2.5
23 | H8-11 | Horizontālās teknes no karsti cinkota lokšņu tērauda b=0,6 mm, d=150 mm | m | 5.56
24 | H8-9 | RUUKKI vējdēļa LPT-250 uzstādīšana | m | 14.4
25 | H8-9 | RUUKKI karnīzes LR-250 uzstādīšana | m | 5.6
26 | 7-737 | VLEN sniega aiztures barjeras uzstādīšana | m | 5
Žogs
27 | 7-319 | Metināta režģa paneļu žogs | m | 318.9
|  | tērauda stabi 60x60;h=2400m | gab. | 137
|  | betons B10 | m3 | 8.5
|  | žoga posmi 2500x1750 | gab. | 111
|  | tas pats 2100x1750 | " | 9
|  | tas pats 1900x1750 | gab. | 2
|  | tas pats 1600x1750 | " | 5
|  | tas pats 1300x1750 | " | 3
28 | 7-324 | Divviru vārtu montāža | gab. | 1
|  | vārti 4000x1700 | k-ts | 1
29 | 7-330 | Vārtiņu montāža | gab. | 3
|  | vārtiņi 1200x1700 | " | 3
| Kopā: |  | Ls | [7 empty] | 0 | 0 | 0 | 0 | 0
|  | Materiālu transporta izdevumi | % | [9 empty] | 0 |  | 0
|  | Tiešās izmaksas kopā: | Ls | [7 empty] | 0 | 0 | 0 | 0 | 0
Sastādīja:
Sertifikāta Nr.

## 6
Objekta nosaukums: Ķekavas sākumskolas 3B korpusa jaunbūve
Objekta adrese: Nākotnes iela 1C, Ķekava, Ķekavas novads
T Ā M E Nr.6
Teritorijas sagatavošanas darbi
[10 empty] | Tāmes izmaksas: |  |  |  | 0
Pamatojums: rasējumi
Tāme sastādīta 2012.gada cenās
Nr. p.k. | Pama- tojums | Darbu un resursu nosaukums | Mēra vienība | Dau-dzums | Vienības izmaksas | [5 empty] | Kopā uz visu apjomu
[5 empty] | laika norma (c/h) | darba samaksas likme Ls/h) | darba alga (Ls) | materiāli (Ls) | mehānismi un instrumenti (Ls) | Kopā Ls | darbietil-pība (c./h) | darba alga (Ls) | materiāli (Ls) | mehānismi un instrumenti (Ls) | Summa Ls
A | B | C | D | E | F | G | H | I | J | K | L | M | N | O | P
1 | Aprēķins | Esošo koku ciršana un celmu
|  | izvilkšana | gab. | 33
2 | Aprēķins | Esošo krūmu izciršana | m2 | 880
2 | 46-78 | Āra baseina nojaukšana | m3 | 19
5 | 27-33 | Celiņu asfaltbetona seguma
|  | noņemšana | m3 | 14.6
5 | 27-31 | Šķembu pamatslāņa noņemšana | " | 131.1
6 | Aprēķins | Esošā žoga demontāža | m | 136
7 | 60-34 | Būvgružu iekraušana transportā | 100m3 | 1.81
8 | ENIR | Tas pats ar rokām | t | 54
9 | Tehn.d. | Būvgružu transportēšana | 100m3 | 2.21
10 | Līg.cena | Atkritumu izgāztuves lietošana | t | 306
| Tiešās izmaksas kopā: |  | Ls | [7 empty] | 0 | 0 |  | 0 | 0
|  | Virsizdevumi | % | [11 empty] | 0
|  | t.sk. Darba aizsardzība | % | [11 empty] | 0
|  | Plānotie uzkrājumi | % | [11 empty] | 0
|  | Sociālais nodoklis | % | 24,09 | [10 empty] | 0
|  | Kopā bez PVN: | Ls | [11 empty] | 0
Sastādīja:
Sertifikāta Nr.

## 7
Objekta nosaukums: Ķekavas sākumskolas 3B korpusa jaunbūve
Objekta adrese: Nākotnes iela 1C, Ķekava, Ķekavas novads
T Ā M E Nr.7
Pagaidu būves
[10 empty] | Tāmes izmaksas: |  |  |  | 0
Pamatojums: rasējumi, specifikācija
Tāme sastādīta 2012.gada cenās
Nr. p.k. | Pama- tojums | Darbu un resursu nosaukums | Mēra vienība | Dau-dzums | Vienības izmaksas | [5 empty] | Kopā uz visu apjomu
[5 empty] | laika norma (c/h) | darba samaksas likme Ls/h) | darba alga (Ls) | materiāli (Ls) | mehānismi un instrumenti (Ls) | Kopā Ls | darbietil-pība (c./h) | darba alga (Ls) | materiāli (Ls) | mehānismi un instrumenti (Ls) | Summa Ls
A | B | C | D | E | F | G | H | I | J | K | L | M | N | O | P
1 | 7-673 | Darbu vadītāja konteinera noma
| k=1,5 | 12 mēneši | gab. | 2
2 | " | Apakšuzņēmēja kantoris | " | 3
3 | 7-675 | Sarga mājiņa | " | 1
k=1,5
4 | " | Sanitārais mezgls | " | 2
5 | 7-668 | Atkritumu konteiners | " | 2
k=1,5
6 | 27-191 | Žogs ar informācijas tāfeli | " | 1
7 | 7-319 | Pagaidu žoga montāža un
| k=1,5;0,5 | demontāža | m | 470
8 | " | Ugunsdzēsības stends | " | 2
9 | 10-170 | Pagaidu vārtu montāža un
| k=1,5 | demontāža | m2 | 18
|  | kokmateriāli | m3 | 1.3
|  | bultas | kg | 9
|  | vārtu piederumi | k-ts | 2
10 | 10-171 | Pagaidu vārtiņu montāža un
| k=1,5 | demontāža | gab. | 1
|  | kokmateriāli | m3 | 0.15
|  | bultas | kg | 3
|  | vārtiņu piederumi | k-ts | 2
11 | Aprēķins | Pagaidu ūdensvada pieslēgums | k-ts | 1
12 | " | Pagaidu elektrosadale | " | 1
13 | " | Teritorijas pagaidu apgaismošana | " | 1
14 | 27-42 | Šķembu pagaidu ceļu un laukumu
|  | ierīkošana | 100m2 | 26
|  | šķembas | m3 | 530.4
| Kopā: |  | Ls | [7 empty] | 0 | 0 | 0 | 0 | 0
|  | Materiālu transporta izdevumi | % | [9 empty] | 0 |  | 0
|  | Tiešās izmaksas kopā: | Ls | [7 empty] | 0 | 0 | 0 | 0 | 0
|  | Virsizdevumi | % | [11 empty] | 0
|  | t.sk. Darba aizsardzība | % | [11 empty] | 0
|  | Plānotie uzkrājumi | % | [11 empty] | 0
|  | Sociālais nodoklis | % | 24,09 | [10 empty] | 0
|  | Kopā bez PVN: | Ls | [11 empty] | 0
Sastādīja:
Sertifikāta Nr.