## Kopizm. apr.1
Kopsavilkuma aprēķins pa darbu vai konstruktīvo elementu veidiem
Nr.1
Vispārējie celtniecības un iekšējie speciālie darbi
(Darba veids vai konstruktīvā elementa nosaukums)
Būves nosaukums: |  | Multifunkcionālā centra rekonstrukcija z.g. "Skolas nami", Daugmales pagastā, Rīgas rajonā.
Objekta nosaukums : |  | Multifunkcionālā centra rekonstrukcija z.g. "Skolas nami", Daugmales pagastā, Rīgas rajonā.
Objekta adrese: |  | Daugmales pag., Rīgas raj.
Pasūtījuma Nr.:
Par kopējo summu,Ls |  |  |  |  | 0
Kopējā darbietilpība, c/h |  |  |  |  | 0
Tāme sastādīta |  |  |  | 2010. | gada
Nr. | Kods, |  | Tāmes | Tai skaitā
p. | Tāmes | Darba veids vai konstruktīvā | izmaksa | darba | materiāli | mehā- | Darb-
k. | Nr. | elementa nosaukums | Ls | alga | Ls | nismi | ietilpība
|  |  |  | Ls |  | Ls | (c/h)
1 | 2 | 3 | 4 | 5 | 6 | 7
Būvlaukuma sagatavošana un uzturēšana
1 | 0-1 | Būvlaukuma sagatavošanas darbi | 0 | 0 | 0 | 0 | 0
2 | 0-2 | Būvobjekta uzturēšanas izmaksas | 0 | 0 | 0 | 0 | 0
Vispārējie celtniecības darbi
3 | 1-1,1 | Ēkas konstrukciju izbūve | 0 | 0 | 0 | 0 | 0
4 | 1-1,2 | Mūrētas sienas , sienu apmetums | 0 | 0 | 0 | 0 | 0
5 | 1-1,3 | Ģipškartona starpsienas | 0 | 0 | 0 | 0 | 0
6 | 1-1,4 | Sienu apdare | 0 | 0 | 0 | 0 | 0
7 | 1-1,5 | Margas | 0 | 0 | 0 | 0 | 0
8 | 1-1,6 | Grīdu konstrukcijas ,segumi | 0 | 0 | 0 | 0 | 0
9 | 1-1,7 | Griesti, apdare | 0 | 0 | 0 | 0 | 0
10 | 1-1,8 | Fasāde | 0 | 0 | 0 | 0 | 0
11 | 1-1,9 | Durvis, vārti | 0 | 0 | 0 | 0 | 0
12 | 1-1,10 | Logi | 0 | 0 | 0 | 0 | 0
13 | 1-1,11 | Sauna | 0 | 0 | 0 | 0 | 0
Inženierkomunikācijas
14 | 1-2 | Baseina aprīkojums | 0 | 0 | 0 | 0 | 0
15 | 1-3 | Ūdensapgāde un kanalizācija. Iekšējie tīkli ŪK. | 0 | 0 | 0 | 0 | 0
16 | 1-4 | Apkure | 0 | 0 | 0 | 0 | 0
17 | 1-5 | Ventilācija | 0 | 0 | 0 | 0 | 0
18 | 1-6 | Elektroapgāde. Iekšējie tīkli EL | 0 | 0 | 0 | 0 | 0
19 | 1-7 | Virtuves tehnoloģijas | 0 | 0 | 0 | 0 | 0
20 | 1-8 | Labiekārtošana | 0 | 0 | 0 | 0 | 0
|  | KOPĀ: | 0 | 0 | 0 | 0 | 0
Virsizdevumi __% |  |  | 0
Peļņa __% |  |  | 0
Darba devēja sociālais nodoklis 24.09% |  |  | 0
Pavisam kopā |  |  | 0
|  | PVN 21.00 % no visu celtniecības izmaksu kopējās summas | 0
|  | kopā ar PVN: | 0
Sastādīja
(paraksts un tā atšifrējums,datums)
Pārbaudīja
(paraksts un tā atšifrējums,datums)
Sertifikāta Nr.

## DOP-sag
Lokālā tāme Nr.0-1
Būvlaukuma sagatavošanas darbi
(Darba veids vai konstruktīvā elementa nosaukums)
Būves nosaukums: |  | Multifunkcionālā centra rekonstrukcija z.g. "Skolas nami", Daugmales pagastā, Rīgas rajonā.
Objekta nosaukums : |  | Multifunkcionālā centra rekonstrukcija z.g. "Skolas nami", Daugmales pagastā, Rīgas rajonā.
Objekta adrese: |  | Daugmales pag., Rīgas raj.
Pasūtījuma Nr.:
Sastādīta | 2010. | gada tirgus cenās, pamatojoties uz | GP |  | daļas rasējumiem |  |  | Tāmes izmaksas |  |  |  | 0 |  | Ls
[9 empty] | Tāme sastādīta: |  | 2010. | gada |  | septembŗī
N. |  |  | Mēra | Dau - | Vienības izmaksas | [7 empty] | Kopējā | izmaksa | Ls
p. | Kods | Darba nosaukums | vienība | dzums | Laika | D.apm. | Darba | Mate- | Meha- | Kopā, | Darb- | Darba | Mate- | Meha- | Kopā,
[5 empty] | norma, | likme, | alga, | riāli, | nismi, | Ls | ietilpība, | alga, | riāli, | nismi, | Ls
k. |  |  |  |  | c/h | Ls/h | Ls | Ls | Ls |  | c/h | Ls | Ls | Ls
1 | 2 | 3 | 4 | 5 | 6 | 7 | 8 | 9 | 10 | 11 | 12 | 13 | 14 | 15 | 16
[7 empty] | 0 | 0 | 0 | 0 | 0 | 0 | 0 | 0 | 0
1 | Līg.cena | Pagaidu žogs | m | 100 | 0 | 0 | 0 | 0 | 0 | 0 | 0 | 0 | 0 | 0 | 0
2 | Līg.cena | Celtniecības,ofisa,noliktavas moduļu atvešana,uzstādīšana,aizvešana | gab. | 5 | 0 | 0 | 0 | 0 | 0 | 0 | 0 | 0 | 0 | 0 | 0
3 | Līg.cena | Būvgružu savākšana un transportēšana uz pārstrādi | m3 | 25 | 0 | 0 | 0 | 0 | 0 | 0 | 0 | 0 | 0 | 0 | 0
[7 empty] | 0 | 0 | 0 | 0 | 0 | 0 | 0 | 0 | 0
|  | KOPĀ: | Ls | [7 empty] | 0 | 0 | 0 | 0 | 0
|  | Palīgmateriāli __% | [10 empty] | 0
|  | KOPĀ: | [10 empty] | 0
|  | Materiālu transports __% | [10 empty] | 0
|  | KOPĀ TIEŠĀS IZMAKSAS: | [8 empty] | 0 | 0 | 0 | 0 | 0
[12 empty] | KOPĀ |  |  | 0
Sastādīja | [7 empty] | Pārbaudīja
|  | (paraksts un tā atšifrējums,datums) | [8 empty] | (paraksts un tā atšifrējums,datums)
Sertifikāta Nr.

## DOP-uztur
Lokālā tāme Nr.0-2
Būvobjekta uzturēšanas izmaksas
(Darba veids vai konstruktīvā elementa nosaukums)
Būves nosaukums: |  | Multifunkcionālā centra rekonstrukcija z.g. "Skolas nami", Daugmales pagastā, Rīgas rajonā.
Objekta nosaukums : |  | Multifunkcionālā centra rekonstrukcija z.g. "Skolas nami", Daugmales pagastā, Rīgas rajonā.
Objekta adrese: |  | Daugmales pag., Rīgas raj.
Pasūtījuma Nr.:
Sastādīta | 2010. | gada tirgus cenās, pamatojoties uz | GP |  | daļas rasējumiem |  |  | Tāmes izmaksas |  |  |  | 0 |  | Ls
[9 empty] | Tāme sastādīta: |  | 2010. | gada |  | septembŗī
N. |  |  | Mēra | Dau - | Vienības izmaksas | [7 empty] | Kopējā | izmaksa | Ls
p. | Kods | Darba nosaukums | vienība | dzums | Laika | D.apm. | Darba | Mate- | Meha- | Kopā, | Darb- | Darba | Mate- | Meha- | Kopā,
[5 empty] | norma, | likme, | alga, | riāli, | nismi, | Ls | ietilpība, | alga, | riāli, | nismi, | Ls
k. |  |  |  |  | c/h | Ls/h | Ls | Ls | Ls |  | c/h | Ls | Ls | Ls
1 | 2 | 3 | 4 | 5 | 6 | 7 | 8 | 9 | 10 | 11 | 12 | 13 | 14 | 15 | 16
[6 empty] | 0 | 0 | 0 | 0 | 0 | 0 | 0 | 0 | 0 | 0
1 | Līg.cena | Celtniecības modulis 3 gab | mēneši | 5 | 0 | 0 | 0 | 0 | 0 | 0 | 0 | 0 | 0 | 0 | 0
2 | Līg.cena | Ofisa modulis 1 gab. | mēneši | 5 | 0 | 0 | 0 | 0 | 0 | 0 | 0 | 0 | 0 | 0 | 0
3 | Līg.cena | Celtniecības modulis inventāram | mēneši | 5 | 0 | 0 | 0 | 0 | 0 | 0 | 0 | 0 | 0 | 0 | 0
4 | Līg.cena | Būvlaukuma apsardze | mēneši | 5 | 0 | 0 | 0 | 0 | 0 | 0 | 0 | 0 | 0 | 0 | 0
5 | Līg.cena | Atkritumu konteineri 1 gab. | mēneši | 5 | 0 | 0 | 0 | 0 | 0 | 0 | 0 | 0 | 0 | 0 | 0
6 | Līg.cena | Būvtāfeles izgatavošana un montāža | gb. | 1 | 0 | 0 | 0 | 0 | 0 | 0 | 0 | 0 | 0 | 0 | 0
7 | Līg.cena | Būvlaukuma vadība (būvlaukuma vadītāja un palīga algas) | mēneši | 5 | 0 | 0 | 0 | 0 | 0 | 0 | 0 | 0 | 0 | 0 | 0
8 | Līg.cena | Maksa par elektroenerģiju | mēneši | 5 | 0 | 0 | 0 | 0 | 0 | 0 | 0 | 0 | 0 | 0 | 0
9 | Līg.cena | Izdevumi darba drošībai būvlaukumā: margas, norobežojošās lentes, informācijas zīmes | obj. | 1 | 0 | 0 | 0 | 0 | 0 | 0 | 0 | 0 | 0 | 0 | 0
10 | Līg.cena | Darbu veikšanas projekta izstrāde | obj. | 1 | 0 | 0 | 0 | 0 | 0 | 0 | 0 | 0 | 0 | 0 | 0
11 | Līg.cena | Objekta sagatavošana nodošanai: tīrīšana, atzinumu savākšana, ekspluatācijas rokasgrāmatas | obj. | 1 | 0 | 0 | 0 | 0 | 0 | 0 | 0 | 0 | 0 | 0 | 0
[6 empty] | 0 | 0 | 0 | 0 | 0 | 0 | 0 | 0 | 0 | 0
|  | KOPĀ: | Ls | [7 empty] | 0 | 0 | 0 | 0 | 0
|  | Palīgmateriāli __% | [10 empty] | 0
|  | KOPĀ: | [10 empty] | 0
|  | Materiālu transports __% | [10 empty] | 0
|  | KOPĀ TIEŠĀS IZMAKSAS: | [8 empty] | 0 | 0 | 0 | 0 | 0
[12 empty] | KOPĀ |  |  | 0
Sastādīja | [7 empty] | Pārbaudīja
|  | (paraksts un tā atšifrējums,datums) | [8 empty] | (paraksts un tā atšifrējums,datums)
Sertifikāta Nr.

## Visp. būvd.
Lokālā tāme Nr.1-1
(Darba veids vai konstruktīvā elementa nosaukums)
Būves nosaukums: |  | Multifunkcionālā centra rekonstrukcija z.g. "Skolas nami", Daugmales pagastā, Rīgas rajonā.
Objekta nosaukums : |  | Multifunkcionālā centra rekonstrukcija z.g. "Skolas nami", Daugmales pagastā, Rīgas rajonā.
Objekta adrese: |  | Daugmales pag., Rīgas raj.
Pasūtījuma Nr.:
Sastādīta | 2010. | gada tirgus cenās, pamatojoties uz |  |  | daļas rasējumiem |  |  | Tāmes izmaksas |  |  |  | 0 |  | Ls
[9 empty] | Tāme sastādīta: |  | 2010. | gada |  | septembŗī
N. |  |  | Mēra | Dau - | Vienības izmaksas | [7 empty] | Kopējā | izmaksa | Ls
p. | Kods | Darba nosaukums | vienība | dzums | Laika | Darba | Darba | Mate- | Meha- | Kopā, | Darb- | Darba | Mate- | Meha- | Kopā,
[5 empty] | norma, | apm.lik- | alga, | riāli, | nismi, | Ls | ietilpība, | alga, | riāli, | nismi, | Ls
k. |  |  |  |  | c/h | me,Ls/h | Ls | Ls | Ls |  | c/h | Ls | Ls | Ls
1 | 2 | 3 | 4 | 5 | 6 | 7 | 8 | 9 | 10 | 11 | 12 | 13 | 14 | 15 | 16
1 |  | Ēkas konstrukciju izbūve |  |  |  | 0 | 0 | 0 | 0 | 0 | 0 | 0 | 0 | 0 | 0
|  | Ārējās kāpnes un pandusi |  |  |  | 0 | 0 | 0 | 0 | 0 | 0 | 0 | 0 | 0 | 0
1.1 | Līg.cena | Šķembu pamatojuma ierīkošana | m3 | 13 | 0 | 0 | 0 | 0 | 0 | 0 | 0 | 0 | 0 | 0 | 0
1.2 | Līg.cena | Veidņu uzstādīšana, nojaukšana, nomas maksa un veidņu materiālu izmaksa | m2 | 114 | 0 | 0 | 0 | 0 | 0 | 0 | 0 | 0 | 0 | 0 | 0
1.3 | Līg.cena | Kāpņu,pandusu stiegrošana | t | 0.2772 | 0 | 0 | 0 | 0 | 0 | 0 | 0 | 0 | 0 | 0 | 0
1.4 | Līg.cena | Monolīto kāpņu,pandusu betonēšana, betons B20 | m3 | 17.1 | 0 | 0 | 0 | 0 | 0 | 0 | 0 | 0 | 0 | 0 | 0
1.5 | Līg.cena | Baseina tehniskās telpas tehnoloģisko iekārtu metāla platforma. (skat . Ras.-TP12;TP13.) | kompl. | 1 | 0 | 0 | 0 | 0 | 0 | 0 | 0 | 0 | 0 | 0 | 0
|  | kopā: |  |  | 0 | 0 | 0 | 0 | 0 |  | 0 | 0 | 0 | 0 | 0
2 |  | Mūrētas sienas , sienu apmetums |  |  | 0 | 0 | 0 | 0 | 0 | 0 | 0 | 0 | 0 | 0 | 0
2.1 | Līg.cena | Mūrēt sienas no gāzbetona blokiem (b=200) | m2 | 37.17 | 0 | 0 | 0 | 0 | 0 | 0 | 0 | 0 | 0 | 0 | 0
|  | Gāzbetona bloki 200mm | m3 | 8.1774 | 0 | 0 | 0 | 0 | 0 | 0 | 0 | 0 | 0 | 0 | 0
|  | armatūra | m | 74 | 0 | 0 | 0 | 0 | 0 | 0 | 0 | 0 | 0 | 0 | 0
|  | Java | m3 | 0.81774 | 0 | 0 | 0 | 0 | 0 | 0 | 0 | 0 | 0 | 0 | 0
2.2 | Līg.cena | Mūrēt starpsienu no stikla blokiem | m2 | 28.8 | 0 | 0 | 0 | 0 | 0 | 0 | 0 | 0 | 0 | 0 | 0
|  | stikla bloki DIRECT CLEAR vai ekvivalents, 190x190x80mm | gab. | 756 | 0 | 0 | 0 | 0 | 0 | 0 | 0 | 0 | 0 | 0 | 0
|  | Stikla bloku krustiņi 80x10 universālie | gab | 1512 | 0 | 0 | 0 | 0 | 0 | 0 | 0 | 0 | 0 | 0 | 0
|  | līmjava | kg | 1214.208 | 0 | 0 | 0 | 0 | 0 | 0 | 0 | 0 | 0 | 0 | 0
|  | ATLAS ARTIS STYLE vai ekvivalents, šuvju masa | kg | 126.72 | 0 | 0 | 0 | 0 | 0 | 0 | 0 | 0 | 0 | 0 | 0
2.3 | Līg.cena | Apmest sienas ar Knauf MP 75 | m2 | 1499.71 | 0 | 0 | 0 | 0 | 0 | 0 | 0 | 0 | 0 | 0 | 0
|  | Knauf MP 75 vai ekvivalents, | kg | 15746.955 | 0 | 0 | 0 | 0 | 0 | 0 | 0 | 0 | 0 | 0 | 0
|  | Knauf Stuc-Primer vai ekvivalents, | l | 164.9681 | 0 | 0 | 0 | 0 | 0 | 0 | 0 | 0 | 0 | 0 | 0
2.4 | Līg.cena | Ierīkot pārsedzi gāzbetona bloku starpsienai | gab | 1 | 0 | 0 | 0 | 0 | 0 | 0 | 0 | 0 | 0 | 0 | 0
2.5 | Līg.cena | Ierīkot pārsedzi stikla bloku starpsienai | gab | 1 | 0 | 0 | 0 | 0 | 0 | 0 | 0 | 0 | 0 | 0 | 0
|  | kopā: |  |  | 0 | 0 | 0 | 0 | 0 |  | 0 | 0 | 0 | 0 | 0
3 |  | Ģipškartona starpsienas |  |  | 0 | 0 | 0 | 0 | 0 | 0 | 0 | 0 | 0 | 0 | 0
3.1 | Līg.cena | Ierīkot ģipškartona starpsienas (2xGKF+2xGKF;b=100mm) pa metāla profilu karkasu ar 50mm akmensvates izolāciju (EI 60) | m2 | 37.92 | 0 | 0 | 0 | 0 | 0 | 0 | 0 | 0 | 0 | 0 | 0
|  | UW-P 50/4000 Starps.konstr. Knauf vai ekvivalents, | m | 26.544 | 0 | 0 | 0 | 0 | 0 | 0 | 0 | 0 | 0 | 0 | 0
|  | Paroc UNS 37 IL b=50mm | m2 | 39.816 | 0 | 0 | 0 | 0 | 0 | 0 | 0 | 0 | 0 | 0 | 0
|  | CW-P 50/4000 Starps.konstr. Knauf vai ekvivalents, | m | 75.84 | 0 | 0 | 0 | 0 | 0 | 0 | 0 | 0 | 0 | 0 | 0
|  | Amortizējošā lenta vienpus., pašlīm. 70 mm | m | 45.504 | 0 | 0 | 0 | 0 | 0 | 0 | 0 | 0 | 0 | 0 | 0
|  | Dībelis 6/40 = 100 gb./Paka | 100 gb. | 0.60672 | 0 | 0 | 0 | 0 | 0 | 0 | 0 | 0 | 0 | 0 | 0
|  | GKF plāksnes 12,5 mm 1200 x 2600 HRAK vai ekvivalents, | m2 | 166.848 | 0 | 0 | 0 | 0 | 0 | 0 | 0 | 0 | 0 | 0 | 0
|  | Skrūves, smalka vītne TN 3,5 x 25 mm =1000 gb./Paka | 1000 gb | 1.0997 | 0 | 0 | 0 | 0 | 0 | 0 | 0 | 0 | 0 | 0 | 0
|  | Skrūves, smalka vītne TN 3,5 x 35 mm =1000 gb./Paka | 1000 gb | 1.0997 | 0 | 0 | 0 | 0 | 0 | 0 | 0 | 0 | 0 | 0 | 0
|  | Uniflott vai ekvivalents, 25 kg-maiss | kg | 15.168 | 0 | 0 | 0 | 0 | 0 | 0 | 0 | 0 | 0 | 0 | 0
|  | Fugenfüller (špaktele) Leicht vai ekvivalents, 25 kg-maiss | kg | 30.336 | 0 | 0 | 0 | 0 | 0 | 0 | 0 | 0 | 0 | 0 | 0
|  | Papīra lenta 150 m-rullis | m | 56.88 | 0 | 0 | 0 | 0 | 0 | 0 | 0 | 0 | 0 | 0 | 0
|  | Stūru aizsargšina 31/31/04 3000 mm | m | 9.48 | 0 | 0 | 0 | 0 | 0 | 0 | 0 | 0 | 0 | 0 | 0
|  | Alum. stūru aizsarglenta 52 mm = rullis 30 m | m | 7.584 | 0 | 0 | 0 | 0 | 0 | 0 | 0 | 0 | 0 | 0 | 0
3,2 | Līg.cena | Ierīkot ģipškartona starpsienas (2xGKBI+2xGKBI;b=100mm) pa metāla profilu karkasu ar 75mm akmensvates izolāciju | m2 | 462.01 | 0 | 0 | 0 | 0 | 0 | 0 | 0 | 0 | 0 | 0 | 0
|  | UW-P 50/4000 Starps.konstr. Knauf vai ekvivalents, | m | 323.407 | 0 | 0 | 0 | 0 | 0 | 0 | 0 | 0 | 0 | 0 | 0
|  | Paroc UNS 37 IL b=50mm | m2 | 485.1105 | 0 | 0 | 0 | 0 | 0 | 0 | 0 | 0 | 0 | 0 | 0
|  | CW-P 50/4000 Starps.konstr. Knauf vai ekvivalents, | m | 924.02 | 0 | 0 | 0 | 0 | 0 | 0 | 0 | 0 | 0 | 0 | 0
|  | Amortizējošā lenta vienpus., pašlīm.70 mm | m | 554.412 | 0 | 0 | 0 | 0 | 0 | 0 | 0 | 0 | 0 | 0 | 0
|  | Dībelis 6/40 = 100 gb./Paka | 100 gb. | 7.3922 | 0 | 0 | 0 | 0 | 0 | 0 | 0 | 0 | 0 | 0 | 0
|  | GKBI plāksnes 12,5 mm 1200 x 2600 HRAK vai ekvivalents, | m2 | 2032.844 | 0 | 0 | 0 | 0 | 0 | 0 | 0 | 0 | 0 | 0 | 0
|  | Skrūves, smalka vītne TN 3,5 x 25 mm =1000 gb./Paka | 1000 gb | 6.0061 | 0 | 0 | 0 | 0 | 0 | 0 | 0 | 0 | 0 | 0 | 0
|  | Skrūves, smalka vītne TN 3,5 x 35 mm =1000 gb./Paka | 1000 gb | 13.3983 | 0 | 0 | 0 | 0 | 0 | 0 | 0 | 0 | 0 | 0 | 0
|  | Uniflott vai ekvivalents, 25 kg-maiss | kg | 184.804 | 0 | 0 | 0 | 0 | 0 | 0 | 0 | 0 | 0 | 0 | 0
|  | Fugenfüller (špaktele) Leicht vai ekvivalents, 25 kg-maiss | kg | 369.608 | 0 | 0 | 0 | 0 | 0 | 0 | 0 | 0 | 0 | 0 | 0
|  | Papīra lenta 150 m-rullis | m | 693.015 | 0 | 0 | 0 | 0 | 0 | 0 | 0 | 0 | 0 | 0 | 0
|  | Stūru aizsargšina 31/31/04 3000 mm | m | 115.5025 | 0 | 0 | 0 | 0 | 0 | 0 | 0 | 0 | 0 | 0 | 0
|  | Alum. stūru aizsarglenta 52 mm = rullis 30 m | m | 92.402 | 0 | 0 | 0 | 0 | 0 | 0 | 0 | 0 | 0 | 0 | 0
3,3 | Līg.cena | Ierīkot ģipškartona starpsienas (1xGKBI+1xGKBI;b=75mm) pa metāla profilu karkasu ar 50mm akmensvates izolāciju | m2 | 462.01 | 0 | 0 | 0 | 0 | 0 | 0 | 0 | 0 | 0 | 0 | 0
|  | UW-P 50/4000 Starps.konstr. Knauf vai ekvivalents, | m | 323.407 | 0 | 0 | 0 | 0 | 0 | 0 | 0 | 0 | 0 | 0 | 0
|  | Paroc vai ekvivalents, UNS 37 IL b=50mm | m2 | 485.1105 | 0 | 0 | 0 | 0 | 0 | 0 | 0 | 0 | 0 | 0 | 0
|  | CW-P 50/4000 Starps.konstr. Knauf vai ekvivalents, | m | 924.02 | 0 | 0 | 0 | 0 | 0 | 0 | 0 | 0 | 0 | 0 | 0
|  | Amortizējošā lenta vienpus., pašlīm.70 mm | m | 554.412 | 0 | 0 | 0 | 0 | 0 | 0 | 0 | 0 | 0 | 0 | 0
|  | Dībelis 6/40 = 100 gb./Paka | 100 gb. | 7.3922 | 0 | 0 | 0 | 0 | 0 | 0 | 0 | 0 | 0 | 0 | 0
|  | GKBI plāksnes 12,5 mm 1200 x 2600 HRAK vai ekvivalents, | m2 | 1016.422 | 0 | 0 | 0 | 0 | 0 | 0 | 0 | 0 | 0 | 0 | 0
|  | Skrūves, smalka vītne TN 3,5 x 25 mm =1000 gb./Paka | 1000 gb | 13.3983 | 0 | 0 | 0 | 0 | 0 | 0 | 0 | 0 | 0 | 0 | 0
|  | Uniflott vai ekvivalents, 25 kg-maiss | kg | 184.804 | 0 | 0 | 0 | 0 | 0 | 0 | 0 | 0 | 0 | 0 | 0
|  | Fugenfüller (špaktele) Leicht vai ekvivalents, 25 kg-maiss | kg | 369.608 | 0 | 0 | 0 | 0 | 0 | 0 | 0 | 0 | 0 | 0 | 0
|  | Papīra lenta 150 m-rullis | m | 693.015 | 0 | 0 | 0 | 0 | 0 | 0 | 0 | 0 | 0 | 0 | 0
|  | Stūru aizsargšina 31/31/04 3000 mm | m | 115.5025 | 0 | 0 | 0 | 0 | 0 | 0 | 0 | 0 | 0 | 0 | 0
|  | Alum. stūru aizsarglenta 52 mm = rullis 30 m | m | 92.402 | 0 | 0 | 0 | 0 | 0 | 0 | 0 | 0 | 0 | 0 | 0
3,4 | Līg.cena | Ierīkot ģipškartona starpsienas (2xGKBI+2xGKBI;b=150mm) pa metāla profilu karkasu ar 75mm akmensvates izolāciju | m2 | 148.08 | 0 | 0 | 0 | 0 | 0 | 0 | 0 | 0 | 0 | 0 | 0
|  | UW-P 100/4000 Starps.konstr. Knauf vai ekvivalents, | m | 103.656 | 0 | 0 | 0 | 0 | 0 | 0 | 0 | 0 | 0 | 0 | 0
|  | Paroc UNS 37 IL b=100mm | m2 | 155.484 | 0 | 0 | 0 | 0 | 0 | 0 | 0 | 0 | 0 | 0 | 0
|  | CW-P100/4000 Starps.konstr. Knauf vai ekvivalents, | m | 296.16 | 0 | 0 | 0 | 0 | 0 | 0 | 0 | 0 | 0 | 0 | 0
|  | Amortizējošā lenta vienpus., pašlīm.70 mm | m | 177.696 | 0 | 0 | 0 | 0 | 0 | 0 | 0 | 0 | 0 | 0 | 0
|  | Dībelis 6/40 = 100 gb./Paka | 100 gb. | 2.3693 | 0 | 0 | 0 | 0 | 0 | 0 | 0 | 0 | 0 | 0 | 0
|  | GKBI plāksnes 12,5 mm 1200 x 2600 HRAK vai ekvivalents, | m2 | 651.552 | 0 | 0 | 0 | 0 | 0 | 0 | 0 | 0 | 0 | 0 | 0
|  | Skrūves, smalka vītne TN 3,5 x 25 mm =1000 gb./Paka | 1000 gb | 1.925 | 0 | 0 | 0 | 0 | 0 | 0 | 0 | 0 | 0 | 0 | 0
|  | Skrūves, smalka vītne TN 3,5 x 35 mm =1000 gb./Paka | 1000 gb | 4.2943 | 0 | 0 | 0 | 0 | 0 | 0 | 0 | 0 | 0 | 0 | 0
|  | Uniflott vai ekvivalents, 25 kg-maiss | kg | 59.232 | 0 | 0 | 0 | 0 | 0 | 0 | 0 | 0 | 0 | 0 | 0
|  | Fugenfüller (špaktele) Leicht vai ekvivalents, 25 kg-maiss | kg | 118.464 | 0 | 0 | 0 | 0 | 0 | 0 | 0 | 0 | 0 | 0 | 0
|  | Papīra lenta 150 m-rullis | m | 222.12 | 0 | 0 | 0 | 0 | 0 | 0 | 0 | 0 | 0 | 0 | 0
|  | Stūru aizsargšina 31/31/04 3000 mm | m | 37.02 | 0 | 0 | 0 | 0 | 0 | 0 | 0 | 0 | 0 | 0 | 0
|  | Alum. stūru aizsarglenta 52 mm = rullis 30 m | m | 29.616 | 0 | 0 | 0 | 0 | 0 | 0 | 0 | 0 | 0 | 0 | 0
|  | kopā: |  |  | 0 | 0 | 0 | 0 | 0 |  | 0 | 0 | 0 | 0 | 0
4 |  | Sienu apdare |  |  | 0 | 0 | 0 | 0 | 0 | 0 | 0 | 0 | 0 | 0 | 0
4,1 | Līg.cena | Līdzināt,špaktelēt iekšsienas ar Knauf Multi-finish vai ekvivalents, | m2 | 2429.66 | 0 | 0 | 0 | 0 | 0 | 0 | 0 | 0 | 0 | 0 | 0
|  | Knauf Multi-Finish vai ekvivalents, | kg | 5831.184 | 0 | 0 | 0 | 0 | 0 | 0 | 0 | 0 | 0 | 0 | 0
|  | Knauf Tiefengrund LF vai ekvivalents, | l | 364.449 | 0 | 0 | 0 | 0 | 0 | 0 | 0 | 0 | 0 | 0 | 0
4,2 | Līg.cena | Sienu gruntēšana ar lateksa ūdens bāzes gruntskrāsu Scotte Grund vai ekvivalents, | m2 | 1671.05 | 0 | 0 | 0 | 0 | 0 | 0 | 0 | 0 | 0 | 0 | 0
4,3 | Līg.cena | Sienu krāsošana ar tonētu lateksa bāzes krāsu Beckerplast vai ekvivalents, (2 kārtās) | m2 | 1671.05 | 0 | 0 | 0 | 0 | 0 | 0 | 0 | 0 | 0 | 0 | 0
4,4 | Līg.cena | Hidroizolācijas ieklāšana sienām DEITERMANN DS 2x vai ekvivalents, | m2 | 133.2 | 0 | 0 | 0 | 0 | 0 | 0 | 0 | 0 | 0 | 0 | 0
4,5 | Līg.cena | Sienu virsmas gruntēšana ar mira 4120 (1:3) | m2 | 755.67 | 0 | 0 | 0 | 0 | 0 | 0 | 0 | 0 | 0 | 0 | 0
4,6 | Līg.cena | Flīzēt sienas ar keramiskajām flīzēm | m2 | 755.67 | 0 | 0 | 0 | 0 | 0 | 0 | 0 | 0 | 0 | 0 | 0
|  | keramiskas flīzes | m2 | 831.237 | 0 | 0 | 0 | 0 | 0 | 0 | 0 | 0 | 0 | 0 | 0
|  | flīžu līme | kg | 3400.515 | 0 | 0 | 0 | 0 | 0 | 0 | 0 | 0 | 0 | 0 | 0
|  | šuvotājs | kg | 377.835 | 0 | 0 | 0 | 0 | 0 | 0 | 0 | 0 | 0 | 0 | 0
4,7 | Līg.cena | Ierīkot laminētas ūdensizturīgas starpsienas dušām (h=2,1m) | m2 | 7.56 | 0 | 0 | 0 | 0 | 0 | 0 | 0 | 0 | 0 | 0 | 0
|  | kopā: |  |  | 0 | 0 | 0 | 0 | 0 |  | 0 | 0 | 0 | 0 | 0
[5 empty] | 0 | 0 | 0 | 0 | 0 | 0 | 0 | 0 | 0 | 0 | 0
5 |  | Margas |  |  | 0 | 0 | 0 | 0 | 0 | 0 | 0 | 0 | 0 | 0 | 0
5,1 | Līg.cena | Ierīkot kāpņu margas | t.m. | 40 | 0 | 0 | 0 | 0 | 0 | 0 | 0 | 0 | 0 | 0 | 0
[5 empty] | 0 | 0 | 0 | 0 | 0 | 0 | 0 | 0 | 0 | 0 | 0
|  | kopā: |  |  | 0 | 0 | 0 | 0 | 0 |  | 0 | 0 | 0 | 0 | 0
6 |  | Grīdu konstrukcijas ,segumi |  |  | 0 | 0 | 0 | 0 | 0 | 0 | 0 | 0 | 0 | 0 | 0
|  | Grīdu konstrukcijas |  |  | 0 | 0 | 0 | 0 | 0 | 0 | 0 | 0 | 0 | 0 | 0
|  | Grīdu tips GG-01 |  |  | 0 | 0 | 0 | 0 | 0 | 0 | 0 | 0 | 0 | 0 | 0
6,1 | Līg.cena | Ierīkot izolācijas slāni b=50mm | m2 | 45.2 | 0 | 0 | 0 | 0 | 0 | 0 | 0 | 0 | 0 | 0 | 0
|  | ESTPLAST vai ekvivalents, EPS150 FS25 b=50 | m2 | 47.46 | 0 | 0 | 0 | 0 | 0 | 0 | 0 | 0 | 0 | 0 | 0
6,2 | Līg.cena | ESTRICH vai ekvivalents, klona izbūve, b=50mm, ar polipropilēna stiegrojumu 0.9 kg/m3 | m2 | 45.2 | 0 | 0 | 0 | 0 | 0 | 0 | 0 | 0 | 0 | 0 | 0
|  | Grīdu tips GG-02 |  |  | 0 | 0 | 0 | 0 | 0 | 0 | 0 | 0 | 0 | 0 | 0
6,3 | Līg.cena | Ierīkot izolācijas slāni b=50mm | m2 | 95.5 | 0 | 0 | 0 | 0 | 0 | 0 | 0 | 0 | 0 | 0 | 0
|  | ESTPLAST vai ekvivalents, EPS150 FS25 b=50 | m2 | 100.275 | 0 | 0 | 0 | 0 | 0 | 0 | 0 | 0 | 0 | 0 | 0
6,4 | Līg.cena | ESTRICH vai ekvivalents, klona izbūve, b=50mm, ar polipropilēna stiegrojumu 0.9 kg/m3 | m2 | 95.5 | 0 | 0 | 0 | 0 | 0 | 0 | 0 | 0 | 0 | 0 | 0
|  | Grīdu tips GG-03 |  |  | 0 | 0 | 0 | 0 | 0 | 0 | 0 | 0 | 0 | 0 | 0
6,5 | Līg.cena | Ierīkot izolācijas slāni b=50mm | m2 | 59.9 | 0 | 0 | 0 | 0 | 0 | 0 | 0 | 0 | 0 | 0 | 0
|  | ESTPLAST vai ekvivalents, EPS150 FS25 b=50 | m2 | 62.895 | 0 | 0 | 0 | 0 | 0 | 0 | 0 | 0 | 0 | 0 | 0
6,6 | Līg.cena | ESTRICH vai ekvivalents, klona izbūve, b=40mm, ar polipropilēna stiegrojumu 0.9 kg/m3 | m2 | 59.9 | 0 | 0 | 0 | 0 | 0 | 0 | 0 | 0 | 0 | 0 | 0
|  | Grīdu tips GG-04 |  |  | 0 | 0 | 0 | 0 | 0 | 0 | 0 | 0 | 0 | 0 | 0
6,7 | Līg.cena | ESTRICH vai ekvivalents, klona izbūve, b=50mm, ar polipropilēna stiegrojumu 0.9 kg/m3 | m2 | 44.1 | 0 | 0 | 0 | 0 | 0 | 0 | 0 | 0 | 0 | 0 | 0
| Līg.cena | Ierīkot izolācijas slāni b=100mm | m2 | 44.1 | 0 | 0 | 0 | 0 | 0 | 0 | 0 | 0 | 0 | 0 | 0
|  | ESTPLAST vai ekvivalents, EPS150 FS25 b=100 | m2 | 46.305 | 0 | 0 | 0 | 0 | 0 | 0 | 0 | 0 | 0 | 0 | 0
6,8 | Līg.cena | Ierīkot armatūras sietu grīdās | m2 | 44.1 | 0 | 0 | 0 | 0 | 0 | 0 | 0 | 0 | 0 | 0 | 0
|  | armartūras siets d=4 100x100 | m2 | 48.51 | 0 | 0 | 0 | 0 | 0 | 0 | 0 | 0 | 0 | 0 | 0
|  | distanceri | gab | 176.4 | 0 | 0 | 0 | 0 | 0 | 0 | 0 | 0 | 0 | 0 | 0
6,9 | Līg.cena | Betona kārtas izbūve b=70mm | m2 | 44.1 | 0 | 0 | 0 | 0 | 0 | 0 | 0 | 0 | 0 | 0 | 0
6,10 | Līg.cena | Hidroizolācijas ieklāšana grīdām | m2 | 44.1 | 0 | 0 | 0 | 0 | 0 | 0 | 0 | 0 | 0 | 0 | 0
6,11 | Līg.cena | Betona kārtas izbūve b=20mm | m2 | 44.1 | 0 | 0 | 0 | 0 | 0 | 0 | 0 | 0 | 0 | 0 | 0
| Līg.cena | Grīdu tips GG-05 |  |  | 0 | 0 | 0 | 0 | 0 | 0 | 0 | 0 | 0 | 0 | 0
6,12 | Līg.cena | Ierīkot izolācijas slāni b=100mm | m2 | 108.1 | 0 | 0 | 0 | 0 | 0 | 0 | 0 | 0 | 0 | 0 | 0
|  | ESTPLAST vai ekvivalents, EPS150 FS25 b=100 | m2 | 113.505 | 0 | 0 | 0 | 0 | 0 | 0 | 0 | 0 | 0 | 0 | 0
6,13 | Līg.cena | Ierīkot armatūras sietu grīdās | m2 | 108.1 | 0 | 0 | 0 | 0 | 0 | 0 | 0 | 0 | 0 | 0 | 0
|  | armartūras siets d=4 100x100 | m2 | 118.91 | 0 | 0 | 0 | 0 | 0 | 0 | 0 | 0 | 0 | 0 | 0
|  | distanceri | gab | 432.4 | 0 | 0 | 0 | 0 | 0 | 0 | 0 | 0 | 0 | 0 | 0
6,14 | Līg.cena | Betona kārtas izbūve b=70mm | m2 | 108.1 | 0 | 0 | 0 | 0 | 0 | 0 | 0 | 0 | 0 | 0 | 0
6,15 | Līg.cena | Hidroizolācijas ieklāšana grīdām | m2 | 108.1 | 0 | 0 | 0 | 0 | 0 | 0 | 0 | 0 | 0 | 0 | 0
6,16 | Līg.cena | Betona kārtas izbūve b=20mm | m2 | 108.1 | 0 | 0 | 0 | 0 | 0 | 0 | 0 | 0 | 0 | 0 | 0
|  | Grīdu tips GG-06 |  |  | 0 | 0 | 0 | 0 | 0 | 0 | 0 | 0 | 0 | 0 | 0
6,17 | Līg.cena | ESTRICH vai ekvivalents, klona izbūve, b=50mm, ar polipropilēna stiegrojumu 0.9 kg/m3 | m2 | 145.6 | 0 | 0 | 0 | 0 | 0 | 0 | 0 | 0 | 0 | 0 | 0
6,18 | Līg.cena | Slīpētas betona kārtas izbūve b=20mm | m2 | 145.6 | 0 | 0 | 0 | 0 | 0 | 0 | 0 | 0 | 0 | 0 | 0
|  | Grīdu tips GP-01 |  |  | 0 | 0 | 0 | 0 | 0 | 0 | 0 | 0 | 0 | 0 | 0
6,19 | Līg.cena | Ierīkot skaņas izolācijas slāni b=30mm | m2 | 395.4 | 0 | 0 | 0 | 0 | 0 | 0 | 0 | 0 | 0 | 0 | 0
|  | Paroc vai ekvivalents, ROB 50 | m2 | 415.17 | 0 | 0 | 0 | 0 | 0 | 0 | 0 | 0 | 0 | 0 | 0
6,20 | Līg.cena | Ierīkot armatūras sietu grīdās | m2 | 395.4 | 0 | 0 | 0 | 0 | 0 | 0 | 0 | 0 | 0 | 0 | 0
|  | armartūras siets d=4 100x100 | m2 | 434.94 | 0 | 0 | 0 | 0 | 0 | 0 | 0 | 0 | 0 | 0 | 0
|  | distanceri | gab | 1581.6 | 0 | 0 | 0 | 0 | 0 | 0 | 0 | 0 | 0 | 0 | 0
6,21 | Līg.cena | Keramzītbetona kārtas izbūve b=80mm | m2 | 395.4 | 0 | 0 | 0 | 0 | 0 | 0 | 0 | 0 | 0 | 0 | 0
6,22 | Līg.cena | Betona kārtas izbūve b=20mm | m2 | 395.4 | 0 | 0 | 0 | 0 | 0 | 0 | 0 | 0 | 0 | 0 | 0
|  | Grīdu tips GP-02 |  |  | 0 | 0 | 0 | 0 | 0 | 0 | 0 | 0 | 0 | 0 | 0
6,23 | Līg.cena | Ierīkot skaņas izolācijas slāni b=30mm | m2 | 27 | 0 | 0 | 0 | 0 | 0 | 0 | 0 | 0 | 0 | 0 | 0
|  | Paroc vai ekvivalents, ROB 50 | m2 | 28.35 | 0 | 0 | 0 | 0 | 0 | 0 | 0 | 0 | 0 | 0 | 0
6,24 | Līg.cena | Ierīkot armatūras sietu grīdās | m2 | 27 | 0 | 0 | 0 | 0 | 0 | 0 | 0 | 0 | 0 | 0 | 0
|  | armartūras siets d=4 100x100 | m2 | 29.7 | 0 | 0 | 0 | 0 | 0 | 0 | 0 | 0 | 0 | 0 | 0
|  | distanceri | gab | 108 | 0 | 0 | 0 | 0 | 0 | 0 | 0 | 0 | 0 | 0 | 0
6,25 | Līg.cena | Keramzītbetona kārtas izbūve b=80mm | m2 | 27 | 0 | 0 | 0 | 0 | 0 | 0 | 0 | 0 | 0 | 0 | 0
6,26 | Līg.cena | Betona kārtas izbūve b=20mm | m2 | 27 | 0 | 0 | 0 | 0 | 0 | 0 | 0 | 0 | 0 | 0 | 0
|  | Grīdu tips GP-03 |  |  | 0 | 0 | 0 | 0 | 0 | 0 | 0 | 0 | 0 | 0 | 0
6,27 | Līg.cena | Ierīkot skaņas izolācijas slāni b=30mm | m2 | 135.4 | 0 | 0 | 0 | 0 | 0 | 0 | 0 | 0 | 0 | 0 | 0
|  | Paroc vai ekvivalents, ROB 50 | m2 | 142.17 | 0 | 0 | 0 | 0 | 0 | 0 | 0 | 0 | 0 | 0 | 0
6,28 | Līg.cena | Ierīkot armatūras sietu grīdās | m2 | 135.4 | 0 | 0 | 0 | 0 | 0 | 0 | 0 | 0 | 0 | 0 | 0
|  | armartūras siets d=4 100x100 | m2 | 148.94 | 0 | 0 | 0 | 0 | 0 | 0 | 0 | 0 | 0 | 0 | 0
|  | distanceri | gab | 541.6 | 0 | 0 | 0 | 0 | 0 | 0 | 0 | 0 | 0 | 0 | 0
6,29 | Līg.cena | Keramzītbetona kārtas izbūve b=70mm | m2 | 135.4 | 0 | 0 | 0 | 0 | 0 | 0 | 0 | 0 | 0 | 0 | 0
6,30 | Līg.cena | Hidroizolācijas ieklāšana grīdām | m2 | 135.4 | 0 | 0 | 0 | 0 | 0 | 0 | 0 | 0 | 0 | 0 | 0
6,31 | Līg.cena | Betona kārtas izbūve b=20mm | m2 | 135.4 | 0 | 0 | 0 | 0 | 0 | 0 | 0 | 0 | 0 | 0 | 0
|  | Grīdu tips GP-05 |  |  | 0 | 0 | 0 | 0 | 0 | 0 | 0 | 0 | 0 | 0 | 0
6,32 | Līg.cena | Tvaika izolācija | m2 | 110.7 | 0 | 0 | 0 | 0 | 0 | 0 | 0 | 0 | 0 | 0 | 0
6,33 | Līg.cena | Ierīkot skaņas izolācijas slāni b=30mm | m2 | 110.7 | 0 | 0 | 0 | 0 | 0 | 0 | 0 | 0 | 0 | 0 | 0
|  | Paroc vai ekvivalents, ROB 50 | m2 | 116.235 | 0 | 0 | 0 | 0 | 0 | 0 | 0 | 0 | 0 | 0 | 0
6,34 | Līg.cena | Ierīkot armatūras sietu grīdās | m2 | 110.7 | 0 | 0 | 0 | 0 | 0 | 0 | 0 | 0 | 0 | 0 | 0
| Līg.cena | armartūras siets d=4 100x100 | m2 | 121.77 | 0 | 0 | 0 | 0 | 0 | 0 | 0 | 0 | 0 | 0 | 0
|  | distanceri | gab | 442.8 | 0 | 0 | 0 | 0 | 0 | 0 | 0 | 0 | 0 | 0 | 0
6,35 | Līg.cena | Keramzītbetona kārtas izbūve b=70mm | m2 | 110.7 | 0 | 0 | 0 | 0 | 0 | 0 | 0 | 0 | 0 | 0 | 0
6,36 | Līg.cena | Hidroizolācijas ieklāšana grīdām | m2 | 110.7 | 0 | 0 | 0 | 0 | 0 | 0 | 0 | 0 | 0 | 0 | 0
6,37 | Līg.cena | Betona kārtas izbūve b=20mm | m2 | 110.7 | 0 | 0 | 0 | 0 | 0 | 0 | 0 | 0 | 0 | 0 | 0
|  | Grīdu tips GP-06 |  |  | 0 | 0 | 0 | 0 | 0 | 0 | 0 | 0 | 0 | 0 | 0
6,38 | Līg.cena | Slīpētas betona kārtas izbūve b=20mm | m2 | 34.2 | 0 | 0 | 0 | 0 | 0 | 0 | 0 | 0 | 0 | 0 | 0
|  | Grīdu segumi |  |  | 0 | 0 | 0 | 0 | 0 | 0 | 0 | 0 | 0 | 0 | 0
6,39 | Līg.cena | Flīzēt grīdas | m2 | 458.2 | 0 | 0 | 0 | 0 | 0 | 0 | 0 | 0 | 0 | 0 | 0
|  | akmens masas flīzes | m2 | 504.02 | 0 | 0 | 0 | 0 | 0 | 0 | 0 | 0 | 0 | 0 | 0
|  | flīžu līme | kg | 2061.9 | 0 | 0 | 0 | 0 | 0 | 0 | 0 | 0 | 0 | 0 | 0
|  | šuvotājs | kg | 229.1 | 0 | 0 | 0 | 0 | 0 | 0 | 0 | 0 | 0 | 0 | 0
6,40 | Līg.cena | Ierīkot nodilumizturīgu linoleju grīdās | m2 | 122.5 | 0 | 0 | 0 | 0 | 0 | 0 | 0 | 0 | 0 | 0 | 0
6,41 | Līg.cena | Ierīkot dabīgo linoleju grīdās | m2 | 440.6 | 0 | 0 | 0 | 0 | 0 | 0 | 0 | 0 | 0 | 0 | 0
6,42 | Līg.cena | Ierīkot linoleja grīdlīstes | t.m. | 506.79 | 0 | 0 | 0 | 0 | 0 | 0 | 0 | 0 | 0 | 0 | 0
6,43 | Līg.cena | Ierīkot flīžu grīdlīstes | t.m. | 412.38 | 0 | 0 | 0 | 0 | 0 | 0 | 0 | 0 | 0 | 0 | 0
[5 empty] | 0 | 0 | 0 | 0 | 0 | 0 | 0 | 0 | 0 | 0 | 0
|  | kopā: |  |  | 0 | 0 | 0 | 0 | 0 |  | 0 | 0 | 0 | 0 | 0
7 |  | Griesti, apdare |  |  | 0 | 0 | 0 | 0 | 0 | 0 | 0 | 0 | 0 | 0 | 0
7,1 | Līg.cena | Ierīkot parastā ģipškartona GKB 12.5mm piekārtos griestus pa metāla profilu un stiprinājumu sistēmu KNAUF vai ekvivalents, D113 | m2 | 235.6 | 0 | 0 | 0 | 0 | 0 | 0 | 0 | 0 | 0 | 0 | 0
7,2 | Līg.cena | Ierīkot KNAUF vai ekvivalents, apkalpošanas lūkas | gab | 8 | 0 | 0 | 0 | 0 | 0 | 0 | 0 | 0 | 0 | 0 | 0
7,3 | Līg.cena | Ģipškartona griestu šuvju aizdare ar Uniflott vai ekvivalents, iestrādājot šuvēs sietiņlentu, slīpēšana | m2 | 235.6 | 0 | 0 | 0 | 0 | 0 | 0 | 0 | 0 | 0 | 0 | 0
7,4 | Līg.cena | Nobeiguma špakteļmasas kārtas uzklāšana, slīpēšana | m2 | 235.6 | 0 | 0 | 0 | 0 | 0 | 0 | 0 | 0 | 0 | 0 | 0
7,5 | Līg.cena | Minerālplātņu (600x600) iekārto griestu montāža | m2 | 754.9 | 0 | 0 | 0 | 0 | 0 | 0 | 0 | 0 | 0 | 0 | 0
|  | Plāksne Akusto Melody vai ekvivalents, 600x600 | m2 | 792.645 | 0 | 0 | 0 | 0 | 0 | 0 | 0 | 0 | 0 | 0 | 0
|  | Galvenais profils 3,6m | m | 665.8218 | 0 | 0 | 0 | 0 | 0 | 0 | 0 | 0 | 0 | 0 | 0
|  | Šķērsprofils 1,2m | m | 1323.7171 | 0 | 0 | 0 | 0 | 0 | 0 | 0 | 0 | 0 | 0 | 0
|  | Šķērsprofils 0,6m | m | 634.116 | 0 | 0 | 0 | 0 | 0 | 0 | 0 | 0 | 0 | 0 | 0
|  | Perimetra profils 3,0m | m | 412.1754 | 0 | 0 | 0 | 0 | 0 | 0 | 0 | 0 | 0 | 0 | 0
|  | Iekare T veida profilam | gab. | 531.0721 | 0 | 0 | 0 | 0 | 0 | 0 | 0 | 0 | 0 | 0 | 0
|  | Stieple ar cilpu,50cm | gab. | 531.0721 | 0 | 0 | 0 | 0 | 0 | 0 | 0 | 0 | 0 | 0 | 0
|  | Enkurnagla 6x35 | gab. | 531.0721 | 0 | 0 | 0 | 0 | 0 | 0 | 0 | 0 | 0 | 0 | 0
7,6 | Līg.cena | Līdzināt,špaktelēt griestus ar Knauf Boardfinish vai ekvivalents, | m2 | 214.3 | 0 | 0 | 0 | 0 | 0 | 0 | 0 | 0 | 0 | 0 | 0
|  | Knauf Board-Finish vai ekvivalents, | kg | 3177 | 0 | 0 | 0 | 0 | 0 | 0 | 0 | 0 | 0 | 0 | 0
|  | Knauf Tiefengrund LF vai ekvivalents, | l | 79.425 | 0 | 0 | 0 | 0 | 0 | 0 | 0 | 0 | 0 | 0 | 0
7,7 | Līg.cena | Līdzināt,špaktelēt griestus ar Knauf Multi-finish vai ekvivalents, | m2 | 449.9 | 0 | 0 | 0 | 0 | 0 | 0 | 0 | 0 | 0 | 0 | 0
|  | Knauf Multi-Finish vai ekvivalents, | kg | 1270.8 | 0 | 0 | 0 | 0 | 0 | 0 | 0 | 0 | 0 | 0 | 0
|  | Knauf Tiefengrund LF vai ekvivalents, | l | 79.425 | 0 | 0 | 0 | 0 | 0 | 0 | 0 | 0 | 0 | 0 | 0
7,8 | Līg.cena | Griestu gruntēšana ar lateksa ūdens bāzes gruntskrāsu Scotte Grund vai ekvivalents, | m2 | 449.9 | 0 | 0 | 0 | 0 | 0 | 0 | 0 | 0 | 0 | 0 | 0
7,9 | Līg.cena | Griestu krāsošana ar lateksa bāzes krāsu Beckerplast 3 vai ekvivalents, | m2 | 449.9 | 0 | 0 | 0 | 0 | 0 | 0 | 0 | 0 | 0 | 0 | 0
[5 empty] | 0 | 0 | 0 | 0 | 0 | 0 | 0 | 0 | 0 | 0 | 0
|  | kopā: |  |  | 0 | 0 | 0 | 0 | 0 |  | 0 | 0 | 0 | 0 | 0
8 |  | Fasāde |  |  | 0 | 0 | 0 | 0 | 0 | 0 | 0 | 0 | 0 | 0 | 0
[5 empty] | 0 | 0 | 0 | 0 | 0 | 0 | 0 | 0 | 0 | 0 | 0
8,1 | Līg.cena | Sastatņu montāža un demontāža | m2 | 600 | 0 | 0 | 0 | 0 | 0 | 0 | 0 | 0 | 0 | 0 | 0
|  | Sastatņu īre | m2 | 600 | 0 | 0 | 0 | 0 | 0 | 0 | 0 | 0 | 0 | 0 | 0
8,2 | Līg.cena | Siltuma izolācijas ierīkošana sienām | m2 | 371.098 | 0 | 0 | 0 | 0 | 0 | 0 | 0 | 0 | 0 | 0 | 0
|  | Paroc vai ekvivalents, Fas 3 b=50mm | m2 | 389.6529 | 0 | 0 | 0 | 0 | 0 | 0 | 0 | 0 | 0 | 0 | 0
|  | līmjava SAKRET BK vai ekvivalents, | kg | 1669.941 | 0 | 0 | 0 | 0 | 0 | 0 | 0 | 0 | 0 | 0 | 0
|  | silikons | gab | 50 | 0 | 0 | 0 | 0 | 0 | 0 | 0 | 0 | 0 | 0 | 0
|  | Dībeļi | gab | 1484.392 | 0 | 0 | 0 | 0 | 0 | 0 | 0 | 0 | 0 | 0 | 0
8,3 | Līg.cena | Ārējo stūru ierīkošana ailām | t.m. | 284.06 | 0 | 0 | 0 | 0 | 0 | 0 | 0 | 0 | 0 | 0 | 0
|  | PVC stūri ar sietu | t.m. | 312.466 | 0 | 0 | 0 | 0 | 0 | 0 | 0 | 0 | 0 | 0 | 0
8,4 | Līg.cena | Armējošā sieta iestrāde sienās | m2 | 371.098 | 0 | 0 | 0 | 0 | 0 | 0 | 0 | 0 | 0 | 0 | 0
|  | PVC siets (8x8mm) | m2 | 408.2078 | 0 | 0 | 0 | 0 | 0 | 0 | 0 | 0 | 0 | 0 | 0
|  | Sakret vai ekvivalents, BAK 25kg Līmēšanas un armēšanas java | kg | 1669.941 | 0 | 0 | 0 | 0 | 0 | 0 | 0 | 0 | 0 | 0 | 0
8,5 | Līg.cena | Ierīkot dekoratīvo apmetumu fasādei | m2 | 371.098 | 0 | 0 | 0 | 0 | 0 | 0 | 0 | 0 | 0 | 0 | 0
|  | Knauf Mineralputz Diamant Reibeputz vai ekvivalents, | kg | 1298.843 | 0 | 0 | 0 | 0 | 0 | 0 | 0 | 0 | 0 | 0 | 0
8,6 | Līg.cena | Fasādes krāsošana | m2 | 371.098 | 0 | 0 | 0 | 0 | 0 | 0 | 0 | 0 | 0 | 0 | 0
|  | Tonēta egalizācijas krāsa | kg | 148.4392 | 0 | 0 | 0 | 0 | 0 | 0 | 0 | 0 | 0 | 0 | 0
[5 empty] | 0 | 0 | 0 | 0 | 0 | 0 | 0 | 0 | 0 | 0 | 0
|  | kopā: |  |  | 0 | 0 | 0 | 0 | 0 |  | 0 | 0 | 0 | 0 | 0
9 |  | Durvis, vārti |  |  | 0 | 0 | 0 | 0 | 0 | 0 | 0 | 0 | 0 | 0 | 0
[5 empty] | 0 | 0 | 0 | 0 | 0 | 0 | 0 | 0 | 0 | 0 | 0
|  | Iekšdurvis |  |  | 0 | 0 | 0 | 0 | 0 | 0 | 0 | 0 | 0 | 0 | 0
9,1 | Līg.cena | Ierīkot PVC durvju bloku 2500x3500 D5 | gab | 1 | 0 | 0 | 0 | 0 | 0 | 0 | 0 | 0 | 0 | 0 | 0
9,2 | Līg.cena | Ierīkot PVC durvju bloku 2500x2100 D6 | gab | 1 | 0 | 0 | 0 | 0 | 0 | 0 | 0 | 0 | 0 | 0 | 0
9,3 | Līg.cena | Ierīkot PVC durvju bloku 2300x2100 D7 | gab | 1 | 0 | 0 | 0 | 0 | 0 | 0 | 0 | 0 | 0 | 0 | 0
9,4 | Līg.cena | Ierīkot PVC durvju bloku 1800x2100 D8 | gab | 2 | 0 | 0 | 0 | 0 | 0 | 0 | 0 | 0 | 0 | 0 | 0
9,5 | Līg.cena | Ierīkot PVC durvju bloku 1800x2100 D9 | gab | 1 | 0 | 0 | 0 | 0 | 0 | 0 | 0 | 0 | 0 | 0 | 0
9,6 | Līg.cena | Ierīkot krāsotas vienviru durvis (900x2100) EI-45 D10 | gab | 6 | 0 | 0 | 0 | 0 | 0 | 0 | 0 | 0 | 0 | 0 | 0
9,7 | Līg.cena | Ierīkot krāsotas vienviru durvis (1150x2100) EI-45 D11 | gab | 2 | 0 | 0 | 0 | 0 | 0 | 0 | 0 | 0 | 0 | 0 | 0
9,8 | Līg.cena | Ierīkot krāsotas vienviru durvis 900x2100 D12 | gab | 12 | 0 | 0 | 0 | 0 | 0 | 0 | 0 | 0 | 0 | 0 | 0
9,9 | Līg.cena | Ierīkot krāsotas vienviru durvis 900x2100 D13 | gab | 18 | 0 | 0 | 0 | 0 | 0 | 0 | 0 | 0 | 0 | 0 | 0
9,10 | Līg.cena | Ierīkot krāsotas vienviru durvis 800x2100 D14 | gab | 2 | 0 | 0 | 0 | 0 | 0 | 0 | 0 | 0 | 0 | 0 | 0
9,11 | Līg.cena | Ierīkot krāsotas vienviru durvis 800x2100 D15 | gab | 4 | 0 | 0 | 0 | 0 | 0 | 0 | 0 | 0 | 0 | 0 | 0
9,12 | Līg.cena | Ierīkot krāsotas vienviru durvis 1000x2100 D16 | gab | 1 | 0 | 0 | 0 | 0 | 0 | 0 | 0 | 0 | 0 | 0 | 0
9,13 | Līg.cena | Ierīkot krāsotas vienviru durvis 700x2100 D17 | gab | 5 | 0 | 0 | 0 | 0 | 0 | 0 | 0 | 0 | 0 | 0 | 0
9,14 | Līg.cena | Ierīkot krāsotas vienviru durvis 700x2100 D18 | gab | 1 | 0 | 0 | 0 | 0 | 0 | 0 | 0 | 0 | 0 | 0 | 0
9,15 | Līg.cena | Ierīkot saunas durvis700x2100 D19 | gab | 1 | 0 | 0 | 0 | 0 | 0 | 0 | 0 | 0 | 0 | 0 | 0
[5 empty] | 0 | 0 | 0 | 0 | 0 | 0 | 0 | 0 | 0 | 0 | 0
|  | kopā: |  |  | 0 | 0 | 0 | 0 | 0 |  | 0 | 0 | 0 | 0 | 0
10 |  | Logi |  |  | 0 | 0 | 0 | 0 | 0 | 0 | 0 | 0 | 0 | 0 | 0
[5 empty] | 0 | 0 | 0 | 0 | 0 | 0 | 0 | 0 | 0 | 0 | 0
10,1 | Līg.cena | Ierīkot individuāli izgatavotus logus PVC rāmī ar vienu stiklu | m2 | 6.24 | 0 | 0 | 0 | 0 | 0 | 0 | 0 | 0 | 0 | 0 | 0
|  | L1 1500x1600 | gab | 1 | 0 | 0 | 0 | 0 | 0 | 0 | 0 | 0 | 0 | 0 | 0
|  | L2 1800x800 | gab | 1 | 0 | 0 | 0 | 0 | 0 | 0 | 0 | 0 | 0 | 0 | 0
|  | L3 1500x1600 (ar atbīdāmu daļu) | gab | 1 | 0 | 0 | 0 | 0 | 0 | 0 | 0 | 0 | 0 | 0 | 0
|  | stiprinajumi | gab | 18 | 0 | 0 | 0 | 0 | 0 | 0 | 0 | 0 | 0 | 0 | 0
|  | montāžas putas | gab | 3 | 0 | 0 | 0 | 0 | 0 | 0 | 0 | 0 | 0 | 0 | 0
10,2 | Līg.cena | Ierīkt baltas plastikāta iekšējās palodzes (Palodze LD-S 30 250mm DEK 68 balta) | t.m. | 52.47 | 0 | 0 | 0 | 0 | 0 | 0 | 0 | 0 | 0 | 0 | 0
10,3 | Līg.cena | Ierīkot ārējas skārda palodzes un lāseņus ar PDF pārklājumu | t.m. | 47.75 | 0 | 0 | 0 | 0 | 0 | 0 | 0 | 0 | 0 | 0 | 0
[5 empty] | 0 | 0 | 0 | 0 | 0 | 0 | 0 | 0 | 0 | 0 | 0
|  | kopā: |  |  | 0 | 0 | 0 | 0 | 0 |  | 0 | 0 | 0 | 0 | 0
11 |  | Sauna |  |  | 0 | 0 | 0 | 0 | 0 | 0 | 0 | 0 | 0 | 0 | 0
[5 empty] | 0 | 0 | 0 | 0 | 0 | 0 | 0 | 0 | 0 | 0 | 0
11,1 | Līg.cena | Ierīkot saunu | kompl. | 1 | 0 | 0 | 0 | 0 | 0 | 0 | 0 | 0 | 0 | 0 | 0
[7 empty] | 0 | 0 | 0 | 0 | 0 | 0 | 0 | 0 | 0
|  | kopā: | [8 empty] | 0 | 0 | 0 | 0 | 0
[11 empty] | 0 | 0 | 0 | 0 | 0
|  | Palīgmateriāli __% | [10 empty] | 0
|  | KOPĀ: | [10 empty] | 0
|  | Materiālu transports __% | [10 empty] | 0
|  | KOPĀ TIEŠĀS IZMAKSAS: | [8 empty] | 0 | 0 | 0 | 0 | 0
PAVISAM KOPĀ | [14 empty] | 0
Sastādīja | [7 empty] | Pārbaudīja
|  | (paraksts un tā atšifrējums,datums) | [8 empty] | (paraksts un tā atšifrējums,datums)
Sertifikāta Nr.

## 1-2
Lokālā tāme Nr.1/2
Baseina aprīkojums
(Darba veids vai konstruktīvā elementa nosaukums)
Būves nosaukums: |  | Multifunkcionālā centra rekonstrukcija z.g. "Skolas nami", Daugmales pagastā, Rīgas rajonā.
Objekta nosaukums : |  | Multifunkcionālā centra rekonstrukcija z.g. "Skolas nami", Daugmales pagastā, Rīgas rajonā.
Objekta adrese: |  | Daugmales pag., Rīgas raj.
Pasūtījuma Nr.:
Sastādīta | 2010. | gada tirgus cenās, pamatojoties uz | ŪK |  | daļas rasējumiem |  |  | Tāmes izmaksas |  |  |  | 0 |  | Ls
[9 empty] | Tāme sastādīta: |  | 2010. | gada | 0 | septembŗī
N. |  |  | Mēra | Dau - | Vienības izmaksas | [7 empty] | Kopējā | izmaksa | Ls
p. | Kods | Darba nosaukums | vienība | dzums | Laika | D.apm. | Darba | Mate- | Meha- | Kopā, | Darb- | Darba | Mate- | Meha- | Kopā,
[5 empty] | norma, | likme, | alga, | riāli, | nismi, | Ls | ietilpība, | alga, | riāli, | nismi, | Ls
k. |  |  |  |  | c/h | Ls/h | Ls | Ls | Ls |  | c/h | Ls | Ls | Ls
1 | 2 | 3 | 4 | 5 | 6 | 7 | 8 | 9 | 10 | 11 | 12 | 13 | 14 | 15 | 16
|  | Lielais baseins |  |  | 0 | 0 | 0 | 0 | 0 | 0 | 0 | 0 | 0 | 0 | 0
1 | Līg.cena | Pārplūdes restes 195 x 22mm ar stūriem Baltas, PP (tekošais metrs) ASTRAL vai ekvivalents, (00220 + 22383) | m | 50 | 0 | 0 | 0 | 0 | 0 | 0 | 0 | 0 | 0 | 0 | 0
2 | Līg.cena | Automātiska ūdens līmeņa Kontroles sistēma ar 3 sensoriem un magnētisko ventili. | kompl. | 1 | 0 | 0 | 0 | 0 | 0 | 0 | 0 | 0 | 0 | 0 | 0
3 | Līg.cena | Priekšfiltrs līmeņa kompensācijas tvertnei ASTRAL vai ekvivalents, 10886 | kompl. | 1 | 0 | 0 | 0 | 0 | 0 | 0 | 0 | 0 | 0 | 0 | 0
4 | Līg.cena | Sienas savienotāji atpakaļieplūdes sprauslām ABS balta plastmasa ASTRAL vai ekvivalents, 15663 | kompl. | 18 | 0 | 0 | 0 | 0 | 0 | 0 | 0 | 0 | 0 | 0 | 0
5 | Līg.cena | Pārplūdes kanāla noplūdes daļa (ABS plastmasa) ASTRAL (00302) | kompl. | 16 | 0 | 0 | 0 | 0 | 0 | 0 | 0 | 0 | 0 | 0 | 0
6 | Līg.cena | Aktīvās ogles filtrs Cantabric vai ekvivalents, 750 mm TOP (Selktora velve novietota augšā) ASTRAL vai ekvivalents, (15784) | kompl. | 1 | 0 | 0 | 0 | 0 | 0 | 0 | 0 | 0 | 0 | 0 | 0
7 | Līg.cena | Aktīvā ogle | litri | 150 | 0 | 0 | 0 | 0 | 0 | 0 | 0 | 0 | 0 | 0 | 0
8 | Līg.cena | Baseina filtrācijas sūknis ASTRAL SPRINT 4.5 HP 230v 74m3/h ASTRAL (08004) | kompl. | 2 | 0 | 0 | 0 | 0 | 0 | 0 | 0 | 0 | 0 | 0 | 0
9 | Līg.cena | Atpakaļieplūdes sprauslas no sienas ASTARL vai ekvivalents, 00330 | kompl. | 16 | 0 | 0 | 0 | 0 | 0 | 0 | 0 | 0 | 0 | 0 | 0
10 | Līg.cena | Sprauslas baseina tīrīšanas komplekta pieslēgšanai ASTRAL vai ekvivalents, (17382) | kompl. | 2 | 0 | 0 | 0 | 0 | 0 | 0 | 0 | 0 | 0 | 0 | 0
11 | Līg.cena | Galvenā drene peldbaseina grīdā ar ner. Tērauda vāciņu ASTRAL vai ekvivalents, 22418 | kompl. | 0 | 0 | 0 | 0 | 0 | 0 | 0 | 0 | 0 | 0 | 0 | 0
12 | Līg.cena | Siltummainis 140 kW , ar ciparu termoregulatoru, cirkulācijas sūkni WILO vai ekvivalents, magnētisko ventili SS AISI vai ekvivalents, 316 50 x 3/4 | kompl. | 1 | 0 | 0 | 0 | 0 | 0 | 0 | 0 | 0 | 0 | 0 | 0
13 | Līg.cena | Elektrovadība, automātika un aizsardzība | kompl. | 1 | 0 | 0 | 0 | 0 | 0 | 0 | 0 | 0 | 0 | 0 | 0
14 | Līg.cena | Zemūdens prožektors ar baltu ABS dekoratīvo daļu 12V - 300W ASTRAL vai ekvivalents, 07856 | kompl. | 10 | 0 | 0 | 0 | 0 | 0 | 0 | 0 | 0 | 0 | 0 | 0
15 | Līg.cena | Transformātors prožektoram 12v-300W (hermētiskā korpusā ar aizsardzību) | kompl. | 10 | 0 | 0 | 0 | 0 | 0 | 0 | 0 | 0 | 0 | 0 | 0
16 | Līg.cena | Peldbasedina tīrīšanas komplekts (telesk. kāts, vakumbirste,15m vakumšļūtene ar uzgaļiem, lapu sietiņš, ķimikaliju testeris) ASTRAL vai ekvivalents, 01378 & 01397 & 01405 & 06665 & 20947 & 26155 | kompl. | 1 | 0 | 0 | 0 | 0 | 0 | 0 | 0 | 0 | 0 | 0 | 0
17 | Līg.cena | Peldbaseina kāpnes 4 pakāpienu ar neslīdošām plastmasas uzlikām uz pakāpieniem AISI-316 vai ekvivalents, (paredzētas peldbaseinam ar automātisko pārklāju) | kompl. | 4 | 0 | 0 | 0 | 0 | 0 | 0 | 0 | 0 | 0 | 0 | 0
18 | Līg.cena | Rokturi peldbaseina kāpnēm AISI-316 vai ekvivalents | kompl. | 4 | 0 | 0 | 0 | 0 | 0 | 0 | 0 | 0 | 0 | 0 | 0
19 | Līg.cena | Alkorplans 2000 (mozaika) ar papildmateriāliem (L veida profils ieklāja stiprināšanai, antibakteriāls voiloks uz baseina sienām un grīdas, līme voilokam, kniedes L profila stiprināšanai, hermētiķis šuvju aizpildīšanai) | m2 | 216 | 0 | 0 | 0 | 0 | 0 | 0 | 0 | 0 | 0 | 0 | 0
20 | Līg.cena | Automātiskā pH/Cl ķimikāliju dozēšanas sistēma Wassertest Digital 410 BEHNCKE vai ekvivalents, (39800041) | kompl. | 1 | 0 | 0 | 0 | 0 | 0 | 0 | 0 | 0 | 0 | 0 | 0
21 | Līg.cena | Automātiskā flokulanta (dzidrinātāja)/Algicīda dozēšanas sistēma BEHNCKE vai ekvivalents, (39850110) | kompl. | 1 | 0 | 0 | 0 | 0 | 0 | 0 | 0 | 0 | 0 | 0 | 0
22 | Līg.cena | Instalācijas materiāli līdz 5 m no baseina | kompl. | 1 | 0 | 0 | 0 | 0 | 0 | 0 | 0 | 0 | 0 | 0 | 0
[5 empty] | 0 | 0 | 0 | 0 | 0 | 0 | 0 | 0 | 0 | 0 | 0
|  | Mazais baseins |  |  | 0 | 0 | 0 | 0 | 0 | 0 | 0 | 0 | 0 | 0 | 0
23 | Līg.cena | Skimmers (Ūdens virsmas nosūcējs) ar vāciņu tīrīšanas komplektam ASTRAL vai ekvivalents, 11309 | kompl. | 5 | 0 | 0 | 0 | 0 | 0 | 0 | 0 | 0 | 0 | 0 | 0
24 | Līg.cena | Sienas savienotāji atpakaļieplūdes sprauslām ASTRAL vai ekvivalents, 15663 | kompl. | 6 | 0 | 0 | 0 | 0 | 0 | 0 | 0 | 0 | 0 | 0 | 0
25 | Līg.cena | Atpakaļieplūdes sprauslas ASTRAL vai ekvivalents, 00330 | kompl. | 6 | 0 | 0 | 0 | 0 | 0 | 0 | 0 | 0 | 0 | 0 | 0
26 | Līg.cena | Baseina kvarca smilšu filtrs 650 mm filtra augstums 1200mm ar integrētu UV- staru lampu filtra korpusā. Tādējādi būtiski samazinot ūdens dezinfekcijai nepieciešamo ķimikaliju daudzumu | kompl. | 2 | 0 | 0 | 0 | 0 | 0 | 0 | 0 | 0 | 0 | 0 | 0
27 | Līg.cena | Aktīvās ogles filtrs Cantabric 400 mm TOP (Selktora velve novietota augšā) ASTRAL vai ekvivalents, (22399) | kompl. | 1 | 0 | 0 | 0 | 0 | 0 | 0 | 0 | 0 | 0 | 0 | 0
28 | Līg.cena | Aktīvā ogle | litri | 50 | 0 | 0 | 0 | 0 | 0 | 0 | 0 | 0 | 0 | 0 | 0
29 | Līg.cena | Baseina filtrācijas sūknis ASTRAL SPRINT vai ekvivalents, 1/2 HP 230v 16m3/h ASTRAL vai ekvivalents, (38769) | kompl. | 2 | 0 | 0 | 0 | 0 | 0 | 0 | 0 | 0 | 0 | 0 | 0
30 | Līg.cena | Zemūdens prožektors 12V - 300W ASTRAL vai ekvivalents, 07856 | kompl. | 3 | 0 | 0 | 0 | 0 | 0 | 0 | 0 | 0 | 0 | 0 | 0
31 | Līg.cena | Transformātors prožektoram 12v-300W (hermētiskā korpusā ar aizsardzību) | kompl. | 3 | 0 | 0 | 0 | 0 | 0 | 0 | 0 | 0 | 0 | 0 | 0
32 | Līg.cena | Siltummainis 30 kW , ar ciparu termoregulatoru, cirkulācijas sūkni WILO vai ekvivalents, magnētisko ventili SS AISI vai ekvivalents, 316 50 x 3/4 | kompl. | 1 | 0 | 0 | 0 | 0 | 0 | 0 | 0 | 0 | 0 | 0 | 0
33 | Līg.cena | Elektrovadība, automātika un aizsardzība | kompl. | 1 | 0 | 0 | 0 | 0 | 0 | 0 | 0 | 0 | 0 | 0 | 0
34 | Līg.cena | Peldbasedina tīrīšanas komplekts (telesk. kāts, vakumbirste,15m vakumšļūtene ar uzgaļiem, lapu sietiņš, ķimikaliju testeris) ASTRAL vai ekvivalents, 01378 & 01397 & 01405 & 06665 & 20947 & 26155 | kompl. | 1 | 0 | 0 | 0 | 0 | 0 | 0 | 0 | 0 | 0 | 0 | 0
35 | Līg.cena | Automātiskā pH/Cl ķimikāliju dozēšanas sistēma Wassertest Digital 410 BEHNCKE vai ekvivalents, (39800041) | kompl. | 1 | 0 | 0 | 0 | 0 | 0 | 0 | 0 | 0 | 0 | 0 | 0
36 | Līg.cena | Automātiskā flokulanta (dzidrinātāja)/Algicīda dozēšanas sistēma BEHNCKE vai ekvivalents, (39850110) | kompl. | 1 | 0 | 0 | 0 | 0 | 0 | 0 | 0 | 0 | 0 | 0 | 0
37 | Līg.cena | Peldošais termoizolējošais pārklājs ASTRAL vai ekvivalents | m2 | 25 | 0 | 0 | 0 | 0 | 0 | 0 | 0 | 0 | 0 | 0 | 0
38 | Līg.cena | Peldošais termoizolējošais pārklāja Saritināšanas mehānisms ASTRAL vai ekvivalents | kompl. | 1 | 0 | 0 | 0 | 0 | 0 | 0 | 0 | 0 | 0 | 0 | 0
39 | Līg.cena | Alkorplan 2000 (vienkrāsains) ar papildmateriāliem (L veida profils ieklāja stiprināšanai, antibakteriāls materiāls uz baseina sienām un grīdas, līme , kniedes L profila stiprināšanai, hermētiķis šuvju aizpildīšanai) | m2 | 45 | 0 | 0 | 0 | 0 | 0 | 0 | 0 | 0 | 0 | 0 | 0
40 | Līg.cena | Instalācijas materiāli līdz 5 m no baseina | kompl. | 1 | 0 | 0 | 0 | 0 | 0 | 0 | 0 | 0 | 0 | 0 | 0
[5 empty] | 0 | 0 | 0 | 0 | 0 | 0 | 0 | 0 | 0 | 0 | 0
|  | Papildus aprīkojums |  |  | 0 | 0 | 0 | 0 | 0 | 0 | 0 | 0 | 0 | 0 | 0
41 | Līg.cena | Z/Ū masāžas bloks ar 2 sprauslām. ALLFIT Typ Taifun Duo 65 m3/h Bronza Fitstar vai ekvivalents, 7613050 | kompl. | 2 | 0 | 0 | 0 | 0 | 0 | 0 | 0 | 0 | 0 | 0 | 0
42 | Līg.cena | Z/Ū masāžas sprauslas no grīdas 6 gab. Bronza Fitstar vai ekvivalents, 8697220 | kompl. | 0 | 0 | 0 | 0 | 0 | 0 | 0 | 0 | 0 | 0 | 0 | 0
43 | Līg.cena | Z/Ū gaisa masāžas bloks 500mm Bronza Fitstar 8795050 | kompl. | 0 | 0 | 0 | 0 | 0 | 0 | 0 | 0 | 0 | 0 | 0 | 0
44 | Līg.cena | Kaskādes, Fitstar vai ekvivalents, 8730350 | kompl. | 3 | 0 | 0 | 0 | 0 | 0 | 0 | 0 | 0 | 0 | 0 | 0
45 | Līg.cena | Z/Ū masāžas bloks ar 2 sprauslām. ALLFIT Typ Taifun Duo 65 m3/h Bronza Fitstar vai ekvivalents, 7640020; 7980050; 7991020 | kompl. | 2 | 0 | 0 | 0 | 0 | 0 | 0 | 0 | 0 | 0 | 0 | 0
46 | Līg.cena | Z/Ū masāžas sprauslas no grīdas 6 gab. Bronza Fitstar vai ekvivalents, 8697220; 8696850 (kompl.) | kompl. | 1 | 0 | 0 | 0 | 0 | 0 | 0 | 0 | 0 | 0 | 0 | 0
47 | Līg.cena | Z/Ū gaisa masāžas bloks 500mm Bronza Fitstar vai ekvivalents, 8790020 | kompl. | 3 | 0 | 0 | 0 | 0 | 0 | 0 | 0 | 0 | 0 | 0 | 0
48 | Līg.cena | Kaskāde ar apaļu strūklu Fitstar vai ekvivalents, 8741020 h=1250 | kompl. | 1 | 0 | 0 | 0 | 0 | 0 | 0 | 0 | 0 | 0 | 0 | 0
49 | Līg.cena | Kaskāde ar plakanu strūklu Fitstar vai ekvivalents, 8742020 h=1250 | kompl. | 1 | 0 | 0 | 0 | 0 | 0 | 0 | 0 | 0 | 0 | 0 | 0
50 | Līg.cena | Kaskāde ar apaļu strūklu Fitstar vai ekvivalents, 8743020 | kompl. | 1 | 0 | 0 | 0 | 0 | 0 | 0 | 0 | 0 | 0 | 0 | 0
[5 empty] | 0 | 0 | 0 | 0 | 0 | 0 | 0 | 0 | 0 | 0 | 0
|  | Pārplūdes tvertne |  |  | 0 | 0 | 0 | 0 | 0 | 0 | 0 | 0 | 0 | 0 | 0
51 | Līg.cena | Pārplūdes tvertne 3.000 L ar savienojošajiem flančiem un nestandarta apsaiti PP 2630x880x1650mm | kompl. | 7 | 0 | 0 | 0 | 0 | 0 | 0 | 0 | 0 | 0 | 0 | 0
[7 empty] | 0 | 0 | 0 | 0 | 0 | 0 | 0 | 0 | 0
|  | KOPĀ: | Ls | [7 empty] | 0 | 0 | 0 | 0 | 0
|  | Palīgmateriāli __% | [10 empty] | 0
|  | KOPĀ: | [10 empty] | 0
|  | Materiālu transports __% | [10 empty] | 0
|  | KOPĀ TIEŠĀS IZMAKSAS: | [8 empty] | 0 | 0 | 0 | 0 | 0
[12 empty] | KOPĀ |  |  | 0
Sastādīja | [7 empty] | Pārbaudīja
|  | (paraksts un tā atšifrējums,datums) | [8 empty] | (paraksts un tā atšifrējums,datums)
Sertifikāta Nr.

## 1-3
Lokālā tāme Nr.1-3
Ūdensapgāde un kanalizācija. Iekšējie tīkli ŪK.
(Darba veids vai konstruktīvā elementa nosaukums)
Būves nosaukums: |  | Multifunkcionālā centra rekonstrukcija z.g. "Skolas nami", Daugmales pagastā, Rīgas rajonā.
Objekta nosaukums : |  | Multifunkcionālā centra rekonstrukcija z.g. "Skolas nami", Daugmales pagastā, Rīgas rajonā.
Objekta adrese: |  | Daugmales pag., Rīgas raj.
Pasūtījuma Nr.:
Sastādīta | 2010. | gada tirgus cenās, pamatojoties uz | ŪK |  | daļas rasējumiem |  |  | Tāmes izmaksas |  |  |  | 0 |  | Ls
[9 empty] | Tāme sastādīta: |  | 2010. | gada | 0 | septembŗī
N. |  |  | Mēra | Dau - | Vienības izmaksas | [7 empty] | Kopējā | izmaksa | Ls
p. | Kods | Darba nosaukums | vienība | dzums | Laika | D.apm. | Darba | Mate- | Meha- | Kopā, | Darb- | Darba | Mate- | Meha- | Kopā,
[5 empty] | norma, | likme, | alga, | riāli, | nismi, | Ls | ietilpība, | alga, | riāli, | nismi, | Ls
k. |  |  |  |  | c/h | Ls/h | Ls | Ls | Ls |  | c/h | Ls | Ls | Ls
1 | 2 | 3 | 4 | 5 | 6 | 7 | 8 | 9 | 10 | 11 | 12 | 13 | 14 | 15 | 16
[7 empty] | 0 | 0 | 0 | 0 | 0 | 0 | 0 | 0 | 0
|  | Aukstais ūdensvads Ū1 |  |  |  |  | 0 | 0 | 0 | 0 | 0 | 0 | 0 | 0 | 0
1 | Līg.cena | Aukstā ūdens mērītājs 6m3/st Dn32, gružu filtrs | Kompl. | 1 | 0 | 0 | 0 | 0 | 0 | 0 | 0 | 0 | 0 | 0 | 0
2 | Līg.cena | Mehāniskais filtrs F6S Dn40 ar nepārtrauktu darbību | Kompl. | 1 | 0 | 0 | 0 | 0 | 0 | 0 | 0 | 0 | 0 | 0 | 0
3 | Līg.cena | Spiediena paaugstināšanas iekārta, gatavas komplektācijas ar noslēgarmatūru, pretvārstiem, hidroforu, q=1,18l/sek (analogs Hydro Multi vai ekvivalents, E-2 CRE 3-5, H=19m, N=2x0,8kW | Kompl. | 1 | 0 | 0 | 0 | 0 | 0 | 0 | 0 | 0 | 0 | 0 | 0
4 | Līg.cena | Ķīmiskais filtrs ar automātiku (perspektīvē) | Kompl. | 1 | 0 | 0 | 0 | 0 | 0 | 0 | 0 | 0 | 0 | 0 | 0
5 | Līg.cena | Noslēgarmatūra – lodveida ventilis d=15 | gab. | 5 | 0 | 0 | 0 | 0 | 0 | 0 | 0 | 0 | 0 | 0 | 0
6 | Līg.cena | Noslēgarmatūra – lodveida ventilis d=20 | gab. | 22 | 0 | 0 | 0 | 0 | 0 | 0 | 0 | 0 | 0 | 0 | 0
7 | Līg.cena | Noslēgarmatūra – lodveida ventilis d=25 | gab. | 15 | 0 | 0 | 0 | 0 | 0 | 0 | 0 | 0 | 0 | 0 | 0
8 | Līg.cena | Noslēgarmatūra – lodveida ventilis d=32 | gab. | 3 | 0 | 0 | 0 | 0 | 0 | 0 | 0 | 0 | 0 | 0 | 0
9 | Līg.cena | Noslēgarmatūra – lodveida ventilis d=40 | gab. | 6 | 0 | 0 | 0 | 0 | 0 | 0 | 0 | 0 | 0 | 0 | 0
10 | Līg.cena | Noslēgarmatūra – aizbīdnis d=50 | gab. | 1 | 0 | 0 | 0 | 0 | 0 | 0 | 0 | 0 | 0 | 0 | 0
11 | Līg.cena | Vienvirziena vārsts d-40 | gab. | 1 | 0 | 0 | 0 | 0 | 0 | 0 | 0 | 0 | 0 | 0 | 0
12 | Līg.cena | Tukšošanas krāns d=15 | gab. | 2 | 0 | 0 | 0 | 0 | 0 | 0 | 0 | 0 | 0 | 0 | 0
13 | Līg.cena | Ārējais laistīšanas krāns ar lokano šļūteni L=30m d=15 | gab. | 2 | 0 | 0 | 0 | 0 | 0 | 0 | 0 | 0 | 0 | 0 | 0
14 | Līg.cena | Manometrs 0-6 bar | gab. | 5 | 0 | 0 | 0 | 0 | 0 | 0 | 0 | 0 | 0 | 0 | 0
15 | Līg.cena | Cinkota tērauda ūdensvada cauruļvads ar veidgabaliem un stiprinājumiem ievada pacēlums, ar pretkondensāta izolāciju d=100 | m | 5 | 0 | 0 | 0 | 0 | 0 | 0 | 0 | 0 | 0 | 0 | 0
16 | Līg.cena | Cinkota tērauda ūdensvada cauruļvads ar veidgabaliem (ievada mezglā), ar pretkondensāta izolāciju d=50 | m | 27 | 0 | 0 | 0 | 0 | 0 | 0 | 0 | 0 | 0 | 0 | 0
17 | Līg.cena | Cinkota tērauda ūdensvada cauruļvads ar veidgabaliem (ievada mezglā), ar pretkondensāta izolāciju d=40 | m | 8 | 0 | 0 | 0 | 0 | 0 | 0 | 0 | 0 | 0 | 0 | 0
18 | Līg.cena | Daudzslāņu plastmasas un metāla kompozītcaurule PN10 ar stiprin. un ar pretkondensāta izolāciju, piem. Unipipe vai ekvivalents, » (ar presētiem savienojumiem) 16x2,0 | m | 19 | 0 | 0 | 0 | 0 | 0 | 0 | 0 | 0 | 0 | 0 | 0
19 | Līg.cena | Daudzslāņu plastmasas un metāla kompozītcaurule PN10 ar stiprin. un ar pretkondensāta izolāciju, piem « Unipipe vai ekvivalents, (ar presētiem savienojumiem) 18x2,0 | m | 103 | 0 | 0 | 0 | 0 | 0 | 0 | 0 | 0 | 0 | 0 | 0
20 | Līg.cena | Daudzslāņu plastmasas un metāla kompozītcaurule PN10 ar stiprin., piem « Unipipe vai ekvivalents, ar pretkondensāta izolāciju (ar presētiem savienojumiem) 20x2,25 | m | 50 | 0 | 0 | 0 | 0 | 0 | 0 | 0 | 0 | 0 | 0 | 0
21 | Līg.cena | Daudzslāņu plastmasas un metāla kompozītcaurule PN10 ar stiprin., piem « Unipipe vai ekvivalents, ar pretkondensāta izolāciju (ar presētiem savienojumiem) 25x2.5 | m | 28 | 0 | 0 | 0 | 0 | 0 | 0 | 0 | 0 | 0 | 0 | 0
22 | Līg.cena | Daudzslāņu plastmasas un metāla kompozītcaurule PN10 ar stiprin., piem « Unipipe vai ekvivalents, ar pretkondensāta izolāciju (ar presētiem savienojumiem) 32x3.0 | m | 64 | 0 | 0 | 0 | 0 | 0 | 0 | 0 | 0 | 0 | 0 | 0
23 | Līg.cena | Daudzslāņu plastmasas un metāla kompozītcaurule PN10 ar stiprin., piem « Unipipe vai ekvivalents, ar pretkondensāta izolāciju (ar presētiem savienojumiem) 40x4.0 | m | 20 | 0 | 0 | 0 | 0 | 0 | 0 | 0 | 0 | 0 | 0 | 0
24 | Līg.cena | Daudzslāņu plastmasas un metāla kompozītcaurule PN10 ar stiprin., piem « Unipipe vai ekvivalents, ar pretkondensāta izolāciju (ar presētiem savienojumiem) 50x4.5 | m | 22 | 0 | 0 | 0 | 0 | 0 | 0 | 0 | 0 | 0 | 0 | 0
25 | Līg.cena | Stopkrāns d=16 |  | 24 | 0 | 0 | 0 | 0 | 0 | 0 | 0 | 0 | 0 | 0 | 0
26 | Līg.cena | Stopkrāns d=18 |  | 8 | 0 | 0 | 0 | 0 | 0 | 0 | 0 | 0 | 0 | 0 | 0
|  | Ugunsdzēsības ūdensvads Ū2 |  |  | 0 | 0 | 0 | 0 | 0 | 0 | 0 | 0 | 0 | 0 | 0
27 | Līg.cena | Noslēgarmatūra- aizbīdnis d=50 | gab. | 2 | 0 | 0 | 0 | 0 | 0 | 0 | 0 | 0 | 0 | 0 | 0
28 | Līg.cena | Pretvārsts d=50 | gab. | 1 | 0 | 0 | 0 | 0 | 0 | 0 | 0 | 0 | 0 | 0 | 0
29 | Līg.cena | Aizbīdnis ar elektropievadu un automātikas bloku d=50 | Kompl. | 1 | 0 | 0 | 0 | 0 | 0 | 0 | 0 | 0 | 0 | 0 | 0
30 | Līg.cena | Ugunsdzēsības spiediena paugstināšanas sūkņu iekārta, gatavas komplektācijas, ar noslēgarmatūru, pretvārstiem, hidroforu, q=2,5/sek, H=29m (analogs Hydro Multi vai ekvivalents, E-2 CRE 5-8, N=2x1,6kW | Kompl. | 1 | 0 | 0 | 0 | 0 | 0 | 0 | 0 | 0 | 0 | 0 | 0
31 | Līg.cena | Manometrs 0-6 bar | gab. | 1 | 0 | 0 | 0 | 0 | 0 | 0 | 0 | 0 | 0 | 0 | 0
32 | Līg.cena | Ugunsdzēsības krāns ar ventili, stobru, izplūdes sprauslu un šļūteni L=20m, skapī d=50 | Kompl. | 5 | 0 | 0 | 0 | 0 | 0 | 0 | 0 | 0 | 0 | 0 | 0
33 | Līg.cena | Tērauda cauruļvads ar veidgabaliem un stiprinājumiem, ar pretkorozijas krāsu | m | 90 | 0 | 0 | 0 | 0 | 0 | 0 | 0 | 0 | 0 | 0 | 0
34 | Līg.cena | Pārnēsājamais putu ugunsdzēsības aparāts 6kg | gab. | 10 | 0 | 0 | 0 | 0 | 0 | 0 | 0 | 0 | 0 | 0 | 0
|  | Karstais ūdensvads T3, T4 |  |  | 0 | 0 | 0 | 0 | 0 | 0 | 0 | 0 | 0 | 0 | 0
[5 empty] | 0 | 0 | 0 | 0 | 0 | 0 | 0 | 0 | 0 | 0 | 0
35 | Līg.cena | Noslēgarmatūra –lodveida ventilis d=15 | gab. | 14 | 0 | 0 | 0 | 0 | 0 | 0 | 0 | 0 | 0 | 0 | 0
36 | Līg.cena | Noslēgarmatūra –lodveida ventilis d=20 | gab. | 2 | 0 | 0 | 0 | 0 | 0 | 0 | 0 | 0 | 0 | 0 | 0
37 | Līg.cena | Noslēgarmatūra –lodveida ventilis d=25 | gab. | 6 | 0 | 0 | 0 | 0 | 0 | 0 | 0 | 0 | 0 | 0 | 0
38 | Līg.cena | Noslēgarmatūra –lodveida ventilis d=32 | gab. | 4 | 0 | 0 | 0 | 0 | 0 | 0 | 0 | 0 | 0 | 0 | 0
39 | Līg.cena | Noslēgarmatūra –lodveida ventilis d=40 | gab. | 1 | 0 | 0 | 0 | 0 | 0 | 0 | 0 | 0 | 0 | 0 | 0
40 | Līg.cena | Pretvārsts d=40 | gab. | 1 | 0 | 0 | 0 | 0 | 0 | 0 | 0 | 0 | 0 | 0 | 0
41 | Līg.cena | Pretvārsts d=32 | gab. | 3 | 0 | 0 | 0 | 0 | 0 | 0 | 0 | 0 | 0 | 0 | 0
42 | Līg.cena | Pretvārsts d=20 | gab. | 1 | 0 | 0 | 0 | 0 | 0 | 0 | 0 | 0 | 0 | 0 | 0
43 | Līg.cena | Pretvārsts d=15 | gab. | 3 | 0 | 0 | 0 | 0 | 0 | 0 | 0 | 0 | 0 | 0 | 0
44 | Līg.cena | Stopkrāns d=16 | gab. | 15 | 0 | 0 | 0 | 0 | 0 | 0 | 0 | 0 | 0 | 0 | 0
45 | Līg.cena | Stopkrāns d=18 | gab. | 8 | 0 | 0 | 0 | 0 | 0 | 0 | 0 | 0 | 0 | 0 | 0
46 | Līg.cena | Tukšošanas krāns d=15 | gab. | 2 | 0 | 0 | 0 | 0 | 0 | 0 | 0 | 0 | 0 | 0 | 0
47 | Līg.cena | Termoregulators d/15 | gab. | 3 | 0 | 0 | 0 | 0 | 0 | 0 | 0 | 0 | 0 | 0 | 0
48 | Līg.cena | Maisītājs ar dušu | gab. | 4 | 0 | 0 | 0 | 0 | 0 | 0 | 0 | 0 | 0 | 0 | 0
49 | Līg.cena | Laistīšanas krāns ar lokano šļūteni L=10m (tauku atdalītājam) d=15 | gab. | 1 | 0 | 0 | 0 | 0 | 0 | 0 | 0 | 0 | 0 | 0 | 0
50 | Līg.cena | Automātiskais caurplūdumu regulējošais ventilis d=15 | gab. | 2 | 0 | 0 | 0 | 0 | 0 | 0 | 0 | 0 | 0 | 0 | 0
51 | Līg.cena | Daudzslāņu plastmasas un metāla kompozītcaurule PN10 ar stiprin. un siltumizolāciju, piem. Unipipe vai ekvivalents, » 16x2,0 | m | 156 | 0 | 0 | 0 | 0 | 0 | 0 | 0 | 0 | 0 | 0 | 0
52 | Līg.cena | Daudzslāņu plastmasas un metāla kompozītcaurule PN10 ar stiprin. un siltumizolāciju, piem.« Unipipe vai ekvivalents, » 18x2,0 | m | 111 | 0 | 0 | 0 | 0 | 0 | 0 | 0 | 0 | 0 | 0 | 0
53 | Līg.cena | Daudzslāņu plastmasas un metāla kompozītcaurule PN10 ar stiprin., un siltumizolāciju ,piem « Unipipe vai ekvivalents, » 20x2,25 | m | 20 | 0 | 0 | 0 | 0 | 0 | 0 | 0 | 0 | 0 | 0 | 0
54 | Līg.cena | Daudzslāņu plastmasas un metāla kompozītcaurule PN10 ar stiprin., un siltumizolāciju ,piem « Unipipe vai ekvivalents, » 25x2.5 | m | 17 | 0 | 0 | 0 | 0 | 0 | 0 | 0 | 0 | 0 | 0 | 0
55 | Līg.cena | Daudzslāņu plastmasas un metāla kompozītcaurule PN10 ar stiprin., un siltumizolāciju ,piem « Unipipe vai ekvivalents, » 32x3.0 | m | 18 | 0 | 0 | 0 | 0 | 0 | 0 | 0 | 0 | 0 | 0 | 0
56 | Līg.cena | Daudzslāņu plastmasas un metāla kompozītcaurule PN10 ar stiprin., un siltumizolāciju ,piem « Unipipe vai ekvivalents, » 40x4.0 | m | 45 | 0 | 0 | 0 | 0 | 0 | 0 | 0 | 0 | 0 | 0 | 0
57 | Līg.cena | Daudzslāņu plastmasas un metāla kompozītcaurule PN10 ar stiprin., piem « Unipipe, ar pretkondensāta izolāciju (ar presētiem savienojumiem) 50x4.5 | m | 36 | 0 | 0 | 0 | 0 | 0 | 0 | 0 | 0 | 0 | 0 | 0
58 | Līg.cena | Elektriskais karstā ūdens ūdenssildītājs V=200litri, karstā ūdens piesildīšanai līdz 90. | gab. | 1 | 0 | 0 | 0 | 0 | 0 | 0 | 0 | 0 | 0 | 0 | 0
[5 empty] | 0 | 0 | 0 | 0 | 0 | 0 | 0 | 0 | 0 | 0 | 0
|  | Sadzīves kanalizācija K1 |  |  | 0 | 0 | 0 | 0 | 0 | 0 | 0 | 0 | 0 | 0 | 0
59 | Līg.cena | Keramikas sēdpods ar zemo skalojamo kasti, slīpo izlaidi, lokano pievadšļūteni un savienojošo veidgabalu | Kompl | 1 | 0 | 0 | 0 | 0 | 0 | 0 | 0 | 0 | 0 | 0 | 0
60 | Līg.cena | Keramikas sēdpods ar zemo skalojamo kasti, taisno izlaidi, lokano pievadšļūteni un savienojošo veidgabalu | Kompl | 6 | 0 | 0 | 0 | 0 | 0 | 0 | 0 | 0 | 0 | 0 | 0
61 | Līg.cena | Keramikas sēdpods ar zemo skalojamo kasti, taisno izlaidi, lokano pievadšļūteni un savienojošo veidgabalu, ar invalīdu aprīkojumu | Kompl | 1 | 0 | 0 | 0 | 0 | 0 | 0 | 0 | 0 | 0 | 0 | 0
62 | Līg.cena | Keramikas roku mazgātne ar hromētu sifonu, kronšteiniem un viensviras jaucēkrānu | Kompl. | 14 | 0 | 0 | 0 | 0 | 0 | 0 | 0 | 0 | 0 | 0 | 0
63 | Līg.cena | Keramikas roku mazgātne ar hromētu sifonu, kronšteiniem un viensviras jaucēkrānu, ar invalīdu aprīkojumu | Kompl. | 1 | 0 | 0 | 0 | 0 | 0 | 0 | 0 | 0 | 0 | 0 | 0
64 | Līg.cena | Seklā dušas vācele ar sifonu, novadīšanas un pārplūšanas armatūru, pašnoslēdzošu jaucēju un dušas komplektu ar dušas galviņu | Kompl. | 5 | 0 | 0 | 0 | 0 | 0 | 0 | 0 | 0 | 0 | 0 | 0
65 | Līg.cena | Dušas traps ar sifonu, nerūsējoša tērauda režģi, pašnoslēdzošu jaucēju un dušas komplektu ar dušas galviņu | Kompl. | 6 | 0 | 0 | 0 | 0 | 0 | 0 | 0 | 0 | 0 | 0 | 0
66 | Līg.cena | Keramikas urināls ar sifonu un skalošanas krānu | Kompl. | 1 | 0 | 0 | 0 | 0 | 0 | 0 | 0 | 0 | 0 | 0 | 0
67 | Līg.cena | Drenāžas sūkņa iekārta hidroizolētā bedrē 0,7x0,7x1,2(h) tehniskajā pagrīdē ar drenāžas sūkni WILO-TM vai ekvivalents, 30-05 Q=20m3/st, H=9m, N=0,5kW, ar pludiņautomātiku | Kompl. | 1 | 0 | 0 | 0 | 0 | 0 | 0 | 0 | 0 | 0 | 0 | 0
68 | Līg.cena | Traps ar hidroslēgu, ar tērauda režģi d=50 | gab. | 2 | 0 | 0 | 0 | 0 | 0 | 0 | 0 | 0 | 0 | 0 | 0
69 | Līg.cena | Traps ar hidroslēgu, ar tērauda režģi d=100 | gab. | 6 | 0 | 0 | 0 | 0 | 0 | 0 | 0 | 0 | 0 | 0 | 0
70 | Līg.cena | Vakuumvārsts d=100 | gab. | 1 | 0 | 0 | 0 | 0 | 0 | 0 | 0 | 0 | 0 | 0 | 0
71 | Līg.cena | Revīzija uz stāvvada d=100 | gab. | 6 | 0 | 0 | 0 | 0 | 0 | 0 | 0 | 0 | 0 | 0 | 0
72 | Līg.cena | Veļas mašīnas sifons d=50 | gab. | 2 | 0 | 0 | 0 | 0 | 0 | 0 | 0 | 0 | 0 | 0 | 0
73 | Līg.cena | Tīrīšanas lūciņas ierīkošana grīdā d=100 | Kompl. | 1 | 0 | 0 | 0 | 0 | 0 | 0 | 0 | 0 | 0 | 0 | 0
74 | Līg.cena | Vēdināšanas izvada uzgalis d=100 | Kompl. | 2 | 0 | 0 | 0 | 0 | 0 | 0 | 0 | 0 | 0 | 0 | 0
75 | Līg.cena | Plastmasas iekšējās kanalizācijas cauruļvads ar stiprinājumiem (piem. Uponor HTP vai ekvivalents) d=50 | m | 7 | 0 | 0 | 0 | 0 | 0 | 0 | 0 | 0 | 0 | 0 | 0
76 | Līg.cena | Plastmasas iekšējās kanalizācijas cauruļvads ar stiprinājumiem (piem. Uponor HTP vai ekvivalents) d=75 | m | 16 | 0 | 0 | 0 | 0 | 0 | 0 | 0 | 0 | 0 | 0 | 0
77 | Līg.cena | Plastmasas iekšējās kanalizācijas cauruļvads ar stiprinājumiem (piem. Uponor HTP vai ekvivalents) d=110 | m | 71 | 0 | 0 | 0 | 0 | 0 | 0 | 0 | 0 | 0 | 0 | 0
78 | Līg.cena | PE kanalizācijas spiedvads d=40 | m | 5 | 0 | 0 | 0 | 0 | 0 | 0 | 0 | 0 | 0 | 0 | 0
79 | Līg.cena | PE kanalizācijas spiedvads d=63 | m | 10 | 0 | 0 | 0 | 0 | 0 | 0 | 0 | 0 | 0 | 0 | 0
80 | Līg.cena | Pretuguns aploces d=110 | Gab. | 6 | 0 | 0 | 0 | 0 | 0 | 0 | 0 | 0 | 0 | 0 | 0
81 | Līg.cena | Lodveida pretvārsts Dn32 | Gab. | 1 | 0 | 0 | 0 | 0 | 0 | 0 | 0 | 0 | 0 | 0 | 0
82 | Līg.cena | Lodveida pretvārsts Dn50 | Gab. | 1 | 0 | 0 | 0 | 0 | 0 | 0 | 0 | 0 | 0 | 0 | 0
83 | Līg.cena | Lodveida ventilis Dn32 | Gab. | 1 | 0 | 0 | 0 | 0 | 0 | 0 | 0 | 0 | 0 | 0 | 0
84 | Līg.cena | Lodveida ventilis Dn50 | Gab. | 1 | 0 | 0 | 0 | 0 | 0 | 0 | 0 | 0 | 0 | 0 | 0
[5 empty] | 0 | 0 | 0 | 0 | 0 | 0 | 0 | 0 | 0 | 0 | 0
|  | Ražošanas kanalizācija K4 |  |  | 0 | 0 | 0 | 0 | 0 | 0 | 0 | 0 | 0 | 0 | 0
85 | Līg.cena | Plastmasas iekšējās kanalizācijas cauruļvads ar stiprinājumiem (piem. Uponor HTP vai ekvivalents) d=50 | m | 21 | 0 | 0 | 0 | 0 | 0 | 0 | 0 | 0 | 0 | 0 | 0
86 | Līg.cena | Plastmasas iekšējās kanalizācijas cauruļvads ar stiprinājumiem (piem. Uponor HTP vai ekvivalents)- vēdināšanas d=75 | m | 12 | 0 | 0 | 0 | 0 | 0 | 0 | 0 | 0 | 0 | 0 | 0
87 | Līg.cena | Plastmasas iekšējās kanalizācijas cauruļvads ar stiprinājumiem (piem. Uponor HTP vai ekvivalents)- vēdināšanas d=110 | m | 84 | 0 | 0 | 0 | 0 | 0 | 0 | 0 | 0 | 0 | 0 | 0
88 | Līg.cena | Plastmasas iekšējās kanalizācijas cauruļvads ar stiprinājumiem (piem. Uponor HTP vai ekvivalents)- vēdināšanas d=150 | m | 2 | 0 | 0 | 0 | 0 | 0 | 0 | 0 | 0 | 0 | 0 | 0
89 | Līg.cena | Nerūsējoša tērauda izlietne ar hromētu cauruļveida sifonu, ar strūklas pārtraukumu, kronšteiniem un virsmas maisītāju ar grozāmu izteci | Kompl. | 5 | 0 | 0 | 0 | 0 | 0 | 0 | 0 | 0 | 0 | 0 | 0
90 | Līg.cena | Nerūsējoša tērauda izlietne ar divām daļām, ar hromētu cauruļveida sifonu, ar strūklas pārtraukumu, kronšteiniem un virsmas maisītāju ar grozāmu izteci | Kompl. | 2 | 0 | 0 | 0 | 0 | 0 | 0 | 0 | 0 | 0 | 0 | 0
91 | Līg.cena | Nerūsējoša tērauda izlietne 1000x700m, dziļā , ar hromētu cauruļveida sifonu, kronšteiniem un virsmas maisītāju ar grozāmu izteci | Kompl. | 1 | 0 | 0 | 0 | 0 | 0 | 0 | 0 | 0 | 0 | 0 | 0
92 | Līg.cena | Sifons D50 ar strūklas pārt. | Kompl. | 3 | 0 | 0 | 0 | 0 | 0 | 0 | 0 | 0 | 0 | 0 | 0
93 | Līg.cena | Traps ar tērauda režģi, ar sifonu d=100 | gab. | 8 | 0 | 0 | 0 | 0 | 0 | 0 | 0 | 0 | 0 | 0 | 0
94 | Līg.cena | Traps tekne ar tērauda režģi | Kompl. | 1 | 0 | 0 | 0 | 0 | 0 | 0 | 0 | 0 | 0 | 0 | 0
95 | Līg.cena | Vēdināšanas izvada uzgalis d=100 | Kompl. | 3 | 0 | 0 | 0 | 0 | 0 | 0 | 0 | 0 | 0 | 0 | 0
96 | Līg.cena | Revīzija uz stāvvada d=100 | gab. | 3 | 0 | 0 | 0 | 0 | 0 | 0 | 0 | 0 | 0 | 0 | 0
97 | Līg.cena | Hermetizēta izlaide d=150 | vieta | 1 | 0 | 0 | 0 | 0 | 0 | 0 | 0 | 0 | 0 | 0 | 0
[7 empty] | 0 | 0 | 0 | 0 | 0 | 0 | 0 | 0 | 0
|  | KOPĀ: | Ls | [7 empty] | 0 | 0 | 0 | 0 | 0
|  | Palīgmateriāli __% | [10 empty] | 0
|  | KOPĀ: | [10 empty] | 0
|  | Materiālu transports __% | [10 empty] | 0
|  | KOPĀ TIEŠĀS IZMAKSAS: | [8 empty] | 0 | 0 | 0 | 0 | 0
[12 empty] | KOPĀ |  |  | 0
Sastādīja | [7 empty] | Pārbaudīja
|  | (paraksts un tā atšifrējums,datums) | [8 empty] | (paraksts un tā atšifrējums,datums)
Sertifikāta Nr.

## 1-4
Lokālā tāme Nr.1-4
Apkure
(Darba veids vai konstruktīvā elementa nosaukums)
Būves nosaukums: |  | Multifunkcionālā centra rekonstrukcija z.g. "Skolas nami", Daugmales pagastā, Rīgas rajonā.
Objekta nosaukums : |  | Multifunkcionālā centra rekonstrukcija z.g. "Skolas nami", Daugmales pagastā, Rīgas rajonā.
Objekta adrese: |  | Daugmales pag., Rīgas raj.
Pasūtījuma Nr.:
Sastādīta | 2010. | gada tirgus cenās, pamatojoties uz | AVK |  | daļas rasējumiem |  |  | Tāmes izmaksas |  |  |  | 0 |  | Ls
[9 empty] | Tāme sastādīta: |  | 2010. | gada | 0 | septembŗī
N. |  |  | Mēra | Dau - | Vienības izmaksas | [7 empty] | Kopējā | izmaksa | Ls
p. | Kods | Darba nosaukums | vienība | dzums | Laika | D.apm. | Darba | Mate- | Meha- | Kopā, | Darb- | Darba | Mate- | Meha- | Kopā,
[5 empty] | norma, | likme, | alga, | riāli, | nismi, | Ls | ietilpība, | alga, | riāli, | nismi, | Ls
k. |  |  |  |  | c/h | Ls/h | Ls | Ls | Ls |  | c/h | Ls | Ls | Ls
1 | 2 | 3 | 4 | 5 | 6 | 7 | 8 | 9 | 10 | 11 | 12 | 13 | 14 | 15 | 16
[7 empty] | 0 | 0 | 0 | 0 | 0 | 0 | 0 | 0 | 0
|  | Apkure. 1.kārta. |  |  |  |  | 0 | 0 | 0 | 0 | 0 | 0 | 0 | 0 | 0
1 | Līg.cena | Radiators BUDERUS Logatrend VK-Profil vai ekvivalents, Tips 11-500/600 mm | gab. | 1 | 0 | 0 | 0 | 0 | 0 | 0 | 0 | 0 | 0 | 0 | 0
2 | Līg.cena | Radiators BUDERUS Logatrend VK-Profil vai ekvivalents, Tips 21-300/500 mm | gab. | 2 | 0 | 0 | 0 | 0 | 0 | 0 | 0 | 0 | 0 | 0 | 0
3 | Līg.cena | Radiators BUDERUS Logatrend VK-Profil vai ekvivalents, Tips 21-300/600 mm | gab. | 1 | 0 | 0 | 0 | 0 | 0 | 0 | 0 | 0 | 0 | 0 | 0
4 | Līg.cena | Radiators BUDERUS Logatrend VK-Profil vai ekvivalents, Tips 22-500/400 mm | gab. | 4 | 0 | 0 | 0 | 0 | 0 | 0 | 0 | 0 | 0 | 0 | 0
5 | Līg.cena | Radiators BUDERUS Logatrend VK-Profil vai ekvivalents, Tips 22-500/500 mm | gab. | 2 | 0 | 0 | 0 | 0 | 0 | 0 | 0 | 0 | 0 | 0 | 0
6 | Līg.cena | Radiators BUDERUS Logatrend VK-Profil vai ekvivalents, Tips 22-500/600 mm | gab. | 5 | 0 | 0 | 0 | 0 | 0 | 0 | 0 | 0 | 0 | 0 | 0
7 | Līg.cena | Radiators BUDERUS Logatrend VK-Profil vai ekvivalents, Tips 22-500/700 mm | gab. | 15 | 0 | 0 | 0 | 0 | 0 | 0 | 0 | 0 | 0 | 0 | 0
8 | Līg.cena | Radiators BUDERUS Logatrend VK-Profil vai ekvivalents, Tips 22-500/800 mm | gab. | 1 | 0 | 0 | 0 | 0 | 0 | 0 | 0 | 0 | 0 | 0 | 0
9 | Līg.cena | Radiators BUDERUS Logatrend VK-Profil vai ekvivalents, Tips 22-500/1400 mm | gab. | 3 | 0 | 0 | 0 | 0 | 0 | 0 | 0 | 0 | 0 | 0 | 0
10 | Līg.cena | Radiators BUDERUS Logatrend VK-Profil vai ekvivalents, Tips 22-900/600 mm | gab. | 3 | 0 | 0 | 0 | 0 | 0 | 0 | 0 | 0 | 0 | 0 | 0
11 | Līg.cena | Radiators BUDERUS Logatrend VK-Profil vai ekvivalents, Tips 22-900/800 mm | gab. | 2 | 0 | 0 | 0 | 0 | 0 | 0 | 0 | 0 | 0 | 0 | 0
12 | Līg.cena | Radiators BUDERUS Logatrend VK-Profil vai ekvivalents, Tips 22-900/900 mm | gab. | 1 | 0 | 0 | 0 | 0 | 0 | 0 | 0 | 0 | 0 | 0 | 0
13 | Līg.cena | Radiators BUDERUS Logatrend VK-Profil vai ekvivalents, Tips 22-900/1000 mm | gab. | 1 | 0 | 0 | 0 | 0 | 0 | 0 | 0 | 0 | 0 | 0 | 0
14 | Līg.cena | Radiators BUDERUS Logatrend VK-Profil vai ekvivalents, Tips 33-900/1000 mm | gab. | 2 | 0 | 0 | 0 | 0 | 0 | 0 | 0 | 0 | 0 | 0 | 0
15 | Līg.cena | Radiatora pieslēguma dubultbloks 1/2'' x 3/x'' ĀV | gab. | 43 | 0 | 0 | 0 | 0 | 0 | 0 | 0 | 0 | 0 | 0 | 0
16 | Līg.cena | Konusuzgrieznis kapara caurulei 15 mm 3/4'' (pāris) | gab. | 43 | 0 | 0 | 0 | 0 | 0 | 0 | 0 | 0 | 0 | 0 | 0
17 | Līg.cena | Termostatgalva Danfoss RTD 3130 Inova vai ekvivalents | gab. | 43 | 0 | 0 | 0 | 0 | 0 | 0 | 0 | 0 | 0 | 0 | 0
18 | Līg.cena | Radiatoru stiprinājumi | kompl. | 43 | 0 | 0 | 0 | 0 | 0 | 0 | 0 | 0 | 0 | 0 | 0
19 | Līg.cena | Radiatora korķis 1/2'''' | gab. | 43 | 0 | 0 | 0 | 0 | 0 | 0 | 0 | 0 | 0 | 0 | 0
20 | Līg.cena | Radiatora atgaisotājs | gab. | 43 | 0 | 0 | 0 | 0 | 0 | 0 | 0 | 0 | 0 | 0 | 0
21 | Līg.cena | Balansējošais vārsts Oventrop Hydrocontrol R DN10 vai ekvivalents, | gab. | 3 | 0 | 0 | 0 | 0 | 0 | 0 | 0 | 0 | 0 | 0 | 0
22 | Līg.cena | Balansējošais vārsts Oventrop Hydrocontrol R DN20 vai ekvivalents, | gab. | 2 | 0 | 0 | 0 | 0 | 0 | 0 | 0 | 0 | 0 | 0 | 0
23 | Līg.cena | Balansējošais vārsts Oventrop Hydrocontrol R DN40 vai ekvivalents, | gab. | 2 | 0 | 0 | 0 | 0 | 0 | 0 | 0 | 0 | 0 | 0 | 0
24 | Līg.cena | Lodveida ventilis Oventrop Optibal R DN15 vai ekvivalents, | gab. | 3 | 0 | 0 | 0 | 0 | 0 | 0 | 0 | 0 | 0 | 0 | 0
25 | Līg.cena | Lodveida ventilis Oventrop Optibal R DN25 vai ekvivalents, | gab. | 2 | 0 | 0 | 0 | 0 | 0 | 0 | 0 | 0 | 0 | 0 | 0
26 | Līg.cena | Lodveida ventilis Oventrop Optibal R DN50 vai ekvivalents, | gab. | 2 | 0 | 0 | 0 | 0 | 0 | 0 | 0 | 0 | 0 | 0 | 0
27 | Līg.cena | Cietā plastmasas caurule D 16x2,0 | m | 106 | 0 | 0 | 0 | 0 | 0 | 0 | 0 | 0 | 0 | 0 | 0
28 | Līg.cena | Cietā plastmasas caurule D 18x2,0 | m | 61 | 0 | 0 | 0 | 0 | 0 | 0 | 0 | 0 | 0 | 0 | 0
29 | Līg.cena | Cietā plastmasas caurule D 20x2,25 | m | 72 | 0 | 0 | 0 | 0 | 0 | 0 | 0 | 0 | 0 | 0 | 0
30 | Līg.cena | Cietā plastmasas caurule D 25x2,5 | m | 74 | 0 | 0 | 0 | 0 | 0 | 0 | 0 | 0 | 0 | 0 | 0
31 | Līg.cena | Cietā plastmasas caurule D 32x3,0 | m | 79 | 0 | 0 | 0 | 0 | 0 | 0 | 0 | 0 | 0 | 0 | 0
32 | Līg.cena | Cietā plastmasas caurule D 40x4,0 | m | 22 | 0 | 0 | 0 | 0 | 0 | 0 | 0 | 0 | 0 | 0 | 0
33 | Līg.cena | Cietā plastmasas caurule D 50x4,5 | m | 24 | 0 | 0 | 0 | 0 | 0 | 0 | 0 | 0 | 0 | 0 | 0
34 | Līg.cena | Cietā plastmasas caurule D 63x6,0 | m | 102 | 0 | 0 | 0 | 0 | 0 | 0 | 0 | 0 | 0 | 0 | 0
35 | Līg.cena | Cietā plastmasas caurule D 75x7,5 | m | 70 | 0 | 0 | 0 | 0 | 0 | 0 | 0 | 0 | 0 | 0 | 0
36 | Līg.cena | Cietā plastmasas caurule D 90x8,5 | m | 29 | 0 | 0 | 0 | 0 | 0 | 0 | 0 | 0 | 0 | 0 | 0
37 | Līg.cena | Vara cauruļvadu veidgabali | kompl. | 1 | 0 | 0 | 0 | 0 | 0 | 0 | 0 | 0 | 0 | 0 | 0
38 | Līg.cena | ISOPIPE vai ekvivalents, kaučuka tipa izolācija D 15/13 mm | m | 106 | 0 | 0 | 0 | 0 | 0 | 0 | 0 | 0 | 0 | 0 | 0
39 | Līg.cena | ISOPIPE vai ekvivalents, kaučuka tipa izolācija D 18/13 mm | m | 61 | 0 | 0 | 0 | 0 | 0 | 0 | 0 | 0 | 0 | 0 | 0
40 | Līg.cena | ISOPIPE vai ekvivalents, kaučuka tipa izolācija D 22/13 mm | m | 72 | 0 | 0 | 0 | 0 | 0 | 0 | 0 | 0 | 0 | 0 | 0
41 | Līg.cena | ISOPIPE vai ekvivalents, kaučuka tipa izolācija D 28/19 mm | m | 74 | 0 | 0 | 0 | 0 | 0 | 0 | 0 | 0 | 0 | 0 | 0
42 | Līg.cena | Akmens vates čaulas D 35/19 mm | m | 79 | 0 | 0 | 0 | 0 | 0 | 0 | 0 | 0 | 0 | 0 | 0
43 | Līg.cena | Akmens vates čaulas D 42/30 mm | m | 22 | 0 | 0 | 0 | 0 | 0 | 0 | 0 | 0 | 0 | 0 | 0
44 | Līg.cena | Akmens vates čaulas D 54/30 mm | m | 24 | 0 | 0 | 0 | 0 | 0 | 0 | 0 | 0 | 0 | 0 | 0
45 | Līg.cena | Akmens vates čaulas D 63/30 mm | m | 102 | 0 | 0 | 0 | 0 | 0 | 0 | 0 | 0 | 0 | 0 | 0
46 | Līg.cena | Akmens vates čaulas D 76/30 mm | m | 70 | 0 | 0 | 0 | 0 | 0 | 0 | 0 | 0 | 0 | 0 | 0
47 | Līg.cena | Akmens vates čaulas D 89/30 mm | m | 29 | 0 | 0 | 0 | 0 | 0 | 0 | 0 | 0 | 0 | 0 | 0
48 | Līg.cena | Siltumizolācijas stiprināšanas palīgmateriāli (lenta, klipši ...) | kompl. | 1 | 0 | 0 | 0 | 0 | 0 | 0 | 0 | 0 | 0 | 0 | 0
49 | Līg.cena | Alva, lodpasta, gāze un citi palīgmateriāli | kopsk. | 1 | 0 | 0 | 0 | 0 | 0 | 0 | 0 | 0 | 0 | 0 | 0
[5 empty] | 0 | 0 | 0 | 0 | 0 | 0 | 0 | 0 | 0 | 0 | 0
|  | Grīdas apkure. 1. kārta. |  |  | 0 | 0 | 0 | 0 | 0 | 0 | 0 | 0 | 0 | 0 | 0
1 | Līg.cena | Telpas termostats | gab. | 8 | 0 | 0 | 0 | 0 | 0 | 0 | 0 | 0 | 0 | 0 | 0
2 | Līg.cena | Silto grīdu caurule UPONOR - UNIPIPE 16x2 vai ekvivalents, | m | 1746 | 0 | 0 | 0 | 0 | 0 | 0 | 0 | 0 | 0 | 0 | 0
3 | Līg.cena | UPONOR - UNIPIPE vai ekvivalents, cauruļu stiprīnājumi-sliede | m | 155 | 0 | 0 | 0 | 0 | 0 | 0 | 0 | 0 | 0 | 0 | 0
4 | Līg.cena | UPONOR - UNIPIPE vai ekvivalents, adapteri 16x3 /4'' FT | gab. | 40 | 0 | 0 | 0 | 0 | 0 | 0 | 0 | 0 | 0 | 0 | 0
5 | Līg.cena | UPONOR - UNIPIPE vai ekvivalents, silto grīdu kolektors - 8 zari | gab. | 1 | 0 | 0 | 0 | 0 | 0 | 0 | 0 | 0 | 0 | 0 | 0
6 | Līg.cena | UPONOR - UNIPIPE vai ekvivalents, silto grīdu kolektors - 11 zari | gab. | 1 | 0 | 0 | 0 | 0 | 0 | 0 | 0 | 0 | 0 | 0 | 0
7 | Līg.cena | UPONOR - UNIPIPE vai ekvivalents, silto grīdu siltumizolācija ar pārklājumu 27-2 eps 040 des | m² | 320 | 0 | 0 | 0 | 0 | 0 | 0 | 0 | 0 | 0 | 0 | 0
8 | Līg.cena | UPONOR - UNIPIPE vai ekvivalents, sānu šuve | m | 274 | 0 | 0 | 0 | 0 | 0 | 0 | 0 | 0 | 0 | 0 | 0
9 | Līg.cena | UPONOR - UNIPIPE vai ekvivalents, betona plastifikātors | kg | 45 | 0 | 0 | 0 | 0 | 0 | 0 | 0 | 0 | 0 | 0 | 0
10 | Līg.cena | UPONOR - UNIPIPE vai ekvivalents, kolektora skapis zemapmetuma | gab. | 2 | 0 | 0 | 0 | 0 | 0 | 0 | 0 | 0 | 0 | 0 | 0
11 | Līg.cena | 6-ceļu kontroles iekārta | gab. | 4 | 0 | 0 | 0 | 0 | 0 | 0 | 0 | 0 | 0 | 0 | 0
12 | Līg.cena | UPONOR - UNIPIPE vai ekvivalents, lente | rullis | 5.5 | 0 | 0 | 0 | 0 | 0 | 0 | 0 | 0 | 0 | 0 | 0
13 | Līg.cena | UPONOR - UNIPIPE vai ekvivalents, kolektora izpildmehānisms 230V | gab. | 19 | 0 | 0 | 0 | 0 | 0 | 0 | 0 | 0 | 0 | 0 | 0
|  | Ventilācijas siltumapgāde. 1.kārta. |  |  | 0 | 0 | 0 | 0 | 0 | 0 | 0 | 0 | 0 | 0 | 0
1 | Līg.cena | Cirkulācijas sūknis "WILO STRATOS.40/1-12" vai ekvivalents, G=14,7 m³/st. H=4,0 m, Nel=280 W, ~230V | gab. | 1 | 0 | 0 | 0 | 0 | 0 | 0 | 0 | 0 | 0 | 0 | 0
2 | Līg.cena | Cirkulācijas sūknis "WILO STRATOS.30/1-12" vai ekvivalents, G=6,0 m³/st. H=5,0 m, Nel=160 W, ~230V | gab. | 1 | 0 | 0 | 0 | 0 | 0 | 0 | 0 | 0 | 0 | 0 | 0
3 | Līg.cena | Cirkulācijas sūknis "WILO STRATOS.30/1-12" vai ekvivalents, G=5,1 m³/st. H=5,0 m, Nel=150 W, ~230V | gab. | 1 | 0 | 0 | 0 | 0 | 0 | 0 | 0 | 0 | 0 | 0 | 0
4 | Līg.cena | Trīsgaitas vārsts ar elektromotoru "BELIMO" vai ekvivalents, H750,DN 50, Kvs=40, ar servemotoru NV 24-SR | gab. | 1 | 0 | 0 | 0 | 0 | 0 | 0 | 0 | 0 | 0 | 0 | 0
5 | Līg.cena | Trīsgaitas vārsts ar elektromotoru "BELIMO" vai ekvivalents, R 338,DN 40, Kvs=16, ar servemotoru NR 24-SR | gab. | 2 | 0 | 0 | 0 | 0 | 0 | 0 | 0 | 0 | 0 | 0 | 0
6 | Līg.cena | Temperatūras regulators ar pretaizsalšanas automātiku AQUA 24TF "VEAB" vai ekvivalents, ar temperatūras devēju komplektu | kompl. | 2 | 0 | 0 | 0 | 0 | 0 | 0 | 0 | 0 | 0 | 0 | 0
7 | Līg.cena | Filtrs DN 80 | gab. | 1 | 0 | 0 | 0 | 0 | 0 | 0 | 0 | 0 | 0 | 0 | 0
8 | Līg.cena | Filtrs DN 50 | gab. | 2 | 0 | 0 | 0 | 0 | 0 | 0 | 0 | 0 | 0 | 0 | 0
9 | Līg.cena | Pārspiediena vārsts AVDO-25 vai ekvivalents, DN 25 | gab. | 2 | 0 | 0 | 0 | 0 | 0 | 0 | 0 | 0 | 0 | 0 | 0
10 | Līg.cena | Balansējošs vārsts DN 50 | gab. | 2 | 0 | 0 | 0 | 0 | 0 | 0 | 0 | 0 | 0 | 0 | 0
11 | Līg.cena | Lodveida krāns DN 80- metināms | gab. | 3 | 0 | 0 | 0 | 0 | 0 | 0 | 0 | 0 | 0 | 0 | 0
12 | Līg.cena | Lodveida krāns DN 65- metināms | gab. | 2 | 0 | 0 | 0 | 0 | 0 | 0 | 0 | 0 | 0 | 0 | 0
13 | Līg.cena | Lodveida krāns DN 50- metināms | gab. | 8 | 0 | 0 | 0 | 0 | 0 | 0 | 0 | 0 | 0 | 0 | 0
14 | Līg.cena | Vienvirziena vārsts DN 80 - atloku | gab. | 1 | 0 | 0 | 0 | 0 | 0 | 0 | 0 | 0 | 0 | 0 | 0
15 | Līg.cena | Lodveida krāns DN 15 | gab. | 6 | 0 | 0 | 0 | 0 | 0 | 0 | 0 | 0 | 0 | 0 | 0
16 | Līg.cena | Manometrs ar trīsgaitas krānu | kompl. | 12 | 0 | 0 | 0 | 0 | 0 | 0 | 0 | 0 | 0 | 0 | 0
17 | Līg.cena | Termometrs 0° - 100°C ar čaulu | kompl. | 10 | 0 | 0 | 0 | 0 | 0 | 0 | 0 | 0 | 0 | 0 | 0
18 | Līg.cena | Tērauda caurule DN 80(ø89x3,5) | m | 36 | 0 | 0 | 0 | 0 | 0 | 0 | 0 | 0 | 0 | 0 | 0
19 | Līg.cena | Tērauda caurule DN 65(ø76x3) | m | 58 | 0 | 0 | 0 | 0 | 0 | 0 | 0 | 0 | 0 | 0 | 0
20 | Līg.cena | Tērauda caurule DN 50(ø60x3) | m | 62 | 0 | 0 | 0 | 0 | 0 | 0 | 0 | 0 | 0 | 0 | 0
21 | Līg.cena | Siltuma izolācijas čaulas "PAROC" vai ekvivalents, ar folija pārklajumu AE 76x40 | m | 52 | 0 | 0 | 0 | 0 | 0 | 0 | 0 | 0 | 0 | 0 | 0
22 | Līg.cena | Siltuma izolācijas čaulas "PAROC" vai ekvivalents, ar folija pārklajumu AE 76x60 | m | 7 | 0 | 0 | 0 | 0 | 0 | 0 | 0 | 0 | 0 | 0 | 0
23 | Līg.cena | Siltuma izolācijas čaulas "PAROC" vai ekvivalents, ar folija pārklajumu AE 89x40 | m | 36 | 0 | 0 | 0 | 0 | 0 | 0 | 0 | 0 | 0 | 0 | 0
24 | Līg.cena | Siltuma izolācijas čaulas "PAROC" vai ekvivalents, ar folija pārklajumu AE 60x40 | m | 22 | 0 | 0 | 0 | 0 | 0 | 0 | 0 | 0 | 0 | 0 | 0
25 | Līg.cena | Siltuma izolācijas čaulas "PAROC" vai ekvivalents, ar folija pārklajumu AE 60x60 | m | 42 | 0 | 0 | 0 | 0 | 0 | 0 | 0 | 0 | 0 | 0 | 0
26 | Līg.cena | Cinkotais skārds siltuma izolācijas apvalkam uz jumta | m² | 28 | 0 | 0 | 0 | 0 | 0 | 0 | 0 | 0 | 0 | 0 | 0
27 | Līg.cena | Gaisa savācēji ar automātiskajie atgaisotājiem FLEXVENT TOP 3/4'' vai ekvivalents | kompl. | 6 | 0 | 0 | 0 | 0 | 0 | 0 | 0 | 0 | 0 | 0 | 0
28 | Līg.cena | Cauruļvadu fasondaļas | kompl. | 1 | 0 | 0 | 0 | 0 | 0 | 0 | 0 | 0 | 0 | 0 | 0
29 | Līg.cena | Cauruļvadu stiprinājumi | kompl. | 1 | 0 | 0 | 0 | 0 | 0 | 0 | 0 | 0 | 0 | 0 | 0
30 | Līg.cena | Izolācijas palīgmateriāli | kompl. | 1 | 0 | 0 | 0 | 0 | 0 | 0 | 0 | 0 | 0 | 0 | 0
31 | Līg.cena | Elektromateriāli | kompl. | 1 | 0 | 0 | 0 | 0 | 0 | 0 | 0 | 0 | 0 | 0 | 0
[7 empty] | 0 | 0 | 0 | 0 | 0 | 0 | 0 | 0 | 0
|  | KOPĀ: | Ls | [7 empty] | 0 | 0 | 0 | 0 | 0
|  | Palīgmateriāli __% | [10 empty] | 0
|  | KOPĀ: | [10 empty] | 0
|  | Materiālu transports __% | [10 empty] | 0
|  | KOPĀ TIEŠĀS IZMAKSAS: | [8 empty] | 0 | 0 | 0 | 0 | 0
[12 empty] | KOPĀ |  |  | 0
Sastādīja | [7 empty] | Pārbaudīja
|  | (paraksts un tā atšifrējums,datums) | [8 empty] | (paraksts un tā atšifrējums,datums)
Sertifikāta Nr.

## 1-5
Lokālā tāme Nr.1-5
Ventilācija
(Darba veids vai konstruktīvā elementa nosaukums)
Būves nosaukums: |  | Multifunkcionālā centra rekonstrukcija z.g. "Skolas nami", Daugmales pagastā, Rīgas rajonā.
Objekta nosaukums : |  | Multifunkcionālā centra rekonstrukcija z.g. "Skolas nami", Daugmales pagastā, Rīgas rajonā.
Objekta adrese: |  | Daugmales pag., Rīgas raj.
Pasūtījuma Nr.:
Sastādīta | 2010. | gada tirgus cenās, pamatojoties uz | AVK |  | daļas rasējumiem |  |  | Tāmes izmaksas |  |  |  | 0 |  | Ls
[9 empty] | Tāme sastādīta: |  | 2010. | gada | 0 | septembŗī
N. |  |  | Mēra | Dau - | Vienības izmaksas | [7 empty] | Kopējā | izmaksa | Ls
p. | Kods | Darba nosaukums | vienība | dzums | Laika | D.apm. | Darba | Mate- | Meha- | Kopā, | Darb- | Darba | Mate- | Meha- | Kopā,
[5 empty] | norma, | likme, | alga, | riāli, | nismi, | Ls | ietil-, | alga, | riāli, | nismi, | Ls
k. |  |  |  |  | c/h | Ls/h | Ls | Ls | Ls |  | c/h | Ls | Ls | Ls
1 | 2 | 3 | 4 | 5 | 6 | 7 | 8 | 9 | 10 | 11 | 12 | 13 | 14 | 15 | 16
[7 empty] | 0 | 0 | 0 | 0 | 0 | 0 | 0 | 0 | 0
|  | Sistēma PN-1 |  |  |  |  | 0 | 0 | 0 | 0 | 0 | 0 | 0 | 0 | 0
1 | Līg.cena | Gaisa apstrādes agregāts komplektā ar automatiku, vadības bloku, materizētiem noslēgvarstiem u.c. L=+12095/-9005 m³/h H=400 Pa | kompl. | 1 | 0 | 0 | 0 | 0 | 0 | 0 | 0 | 0 | 0 | 0 | 0
2 | Līg.cena | Kantains trokšņa slāpētajs 1800x1000x2100 | gab. | 1 | 0 | 0 | 0 | 0 | 0 | 0 | 0 | 0 | 0 | 0 | 0
3 | Līg.cena | Kantains trokšņa slāpētajs 1400x1000x2100 | gab. | 1 | 0 | 0 | 0 | 0 | 0 | 0 | 0 | 0 | 0 | 0 | 0
4 | Līg.cena | Gaisa ieņemšanas reste RIS 2300x1000 | gab. | 1 | 0 | 0 | 0 | 0 | 0 | 0 | 0 | 0 | 0 | 0 | 0
5 | Līg.cena | Siets ø800 | gab. | 1 | 0 | 0 | 0 | 0 | 0 | 0 | 0 | 0 | 0 | 0 | 0
6 | Līg.cena | Difuzors KSO 100 | gab. | 3 | 0 | 0 | 0 | 0 | 0 | 0 | 0 | 0 | 0 | 0 | 0
7 | Līg.cena | Difuzors KSO 125 | gab. | 2 | 0 | 0 | 0 | 0 | 0 | 0 | 0 | 0 | 0 | 0 | 0
8 | Līg.cena | Difuzors KSO 200 | gab. | 1 | 0 | 0 | 0 | 0 | 0 | 0 | 0 | 0 | 0 | 0 | 0
9 | Līg.cena | Difuzors KE 125 | gab. | 3 | 0 | 0 | 0 | 0 | 0 | 0 | 0 | 0 | 0 | 0 | 0
10 | Līg.cena | Difuzors KE 200 | gab. | 7 | 0 | 0 | 0 | 0 | 0 | 0 | 0 | 0 | 0 | 0 | 0
11 | Līg.cena | reste RGS-2-825x125 | gab. | 8 | 0 | 0 | 0 | 0 | 0 | 0 | 0 | 0 | 0 | 0 | 0
12 | Līg.cena | reste RGS-2-825x150 | gab. | 2 | 0 | 0 | 0 | 0 | 0 | 0 | 0 | 0 | 0 | 0 | 0
13 | Līg.cena | reste RGS-2-825x75 | gab. | 1 | 0 | 0 | 0 | 0 | 0 | 0 | 0 | 0 | 0 | 0 | 0
14 | Līg.cena | reste SV-2-800x200-K-S | gab. | 8 | 0 | 0 | 0 | 0 | 0 | 0 | 0 | 0 | 0 | 0 | 0
15 | Līg.cena | reste SV-2-200x150-K-S | gab. | 1 | 0 | 0 | 0 | 0 | 0 | 0 | 0 | 0 | 0 | 0 | 0
16 | Līg.cena | reste SV-1-1000x200-K-S | gab. | 6 | 0 | 0 | 0 | 0 | 0 | 0 | 0 | 0 | 0 | 0 | 0
17 | Līg.cena | pārplūdes reste TVA 600-100 | gab. | 7 | 0 | 0 | 0 | 0 | 0 | 0 | 0 | 0 | 0 | 0 | 0
18 | Līg.cena | apaļš drosseļvarsts IRIS-100 | gab. | 3 | 0 | 0 | 0 | 0 | 0 | 0 | 0 | 0 | 0 | 0 | 0
19 | Līg.cena | apaļš drosseļvarsts IRIS-125 | gab. | 6 | 0 | 0 | 0 | 0 | 0 | 0 | 0 | 0 | 0 | 0 | 0
20 | Līg.cena | apaļš drosseļvarsts IRIS-160 | gab. | 1 | 0 | 0 | 0 | 0 | 0 | 0 | 0 | 0 | 0 | 0 | 0
21 | Līg.cena | apaļš drosseļvarsts IRIS-200 | gab. | 10 | 0 | 0 | 0 | 0 | 0 | 0 | 0 | 0 | 0 | 0 | 0
22 | Līg.cena | apaļš drosseļvarsts IRIS-250 | gab. | 2 | 0 | 0 | 0 | 0 | 0 | 0 | 0 | 0 | 0 | 0 | 0
23 | Līg.cena | apaļš drosseļvarsts IRIS-315 | gab. | 7 | 0 | 0 | 0 | 0 | 0 | 0 | 0 | 0 | 0 | 0 | 0
24 | Līg.cena | kantains droseļvārsts UTK 300x250 | gab. | 7 | 0 | 0 | 0 | 0 | 0 | 0 | 0 | 0 | 0 | 0 | 0
25 | Līg.cena | kantains droseļvārsts UTK 400x300 | gab. | 2 | 0 | 0 | 0 | 0 | 0 | 0 | 0 | 0 | 0 | 0 | 0
26 | Līg.cena | kantains droseļvārsts UTK 400x500 | gab. | 2 | 0 | 0 | 0 | 0 | 0 | 0 | 0 | 0 | 0 | 0 | 0
27 | Līg.cena | kantains droseļvārsts UTK 500x350 | gab. | 1 | 0 | 0 | 0 | 0 | 0 | 0 | 0 | 0 | 0 | 0 | 0
28 | Līg.cena | kantains droseļvārsts UTK 500x700 | gab. | 1 | 0 | 0 | 0 | 0 | 0 | 0 | 0 | 0 | 0 | 0 | 0
29 | Līg.cena | kantains ugunsdrošs vārsts SSA 300x250 | gab. | 1 | 0 | 0 | 0 | 0 | 0 | 0 | 0 | 0 | 0 | 0 | 0
30 | Līg.cena | kantains ugunsdrošs vārsts SSA 900x500 | gab. | 2 | 0 | 0 | 0 | 0 | 0 | 0 | 0 | 0 | 0 | 0 | 0
31 | Līg.cena | kantains ugunsdrošs vārsts SSA 900x700 | gab. | 2 | 0 | 0 | 0 | 0 | 0 | 0 | 0 | 0 | 0 | 0 | 0
32 | Līg.cena | apaļš gaisa vads SR 100 | t.m. | 9 | 0 | 0 | 0 | 0 | 0 | 0 | 0 | 0 | 0 | 0 | 0
33 | Līg.cena | apaļš gaisa vads SR 125 | t.m. | 16 | 0 | 0 | 0 | 0 | 0 | 0 | 0 | 0 | 0 | 0 | 0
34 | Līg.cena | apaļš gaisa vads SR 160 | t.m. | 7 | 0 | 0 | 0 | 0 | 0 | 0 | 0 | 0 | 0 | 0 | 0
35 | Līg.cena | apaļš gaisa vads SR 200 | t.m. | 20 | 0 | 0 | 0 | 0 | 0 | 0 | 0 | 0 | 0 | 0 | 0
36 | Līg.cena | apaļš gaisa vads SR 250 | t.m. | 20 | 0 | 0 | 0 | 0 | 0 | 0 | 0 | 0 | 0 | 0 | 0
37 | Līg.cena | apaļš gaisa vads SR 315 | t.m. | 68 | 0 | 0 | 0 | 0 | 0 | 0 | 0 | 0 | 0 | 0 | 0
38 | Līg.cena | apaļš gaisa vads SR 800 | t.m. | 12 | 0 | 0 | 0 | 0 | 0 | 0 | 0 | 0 | 0 | 0 | 0
39 | Līg.cena | kantains gaisa vads 300x250 | t.m. | 6 | 0 | 0 | 0 | 0 | 0 | 0 | 0 | 0 | 0 | 0 | 0
40 | Līg.cena | kantains gaisa vads 400x300 | t.m. | 25 | 0 | 0 | 0 | 0 | 0 | 0 | 0 | 0 | 0 | 0 | 0
41 | Līg.cena | kantains gaisa vads 400x350 | t.m. | 24 | 0 | 0 | 0 | 0 | 0 | 0 | 0 | 0 | 0 | 0 | 0
42 | Līg.cena | kantains gaisa vads 400x500 | t.m. | 17 | 0 | 0 | 0 | 0 | 0 | 0 | 0 | 0 | 0 | 0 | 0
43 | Līg.cena | kantains gaisa vads 500x350 | t.m. | 8 | 0 | 0 | 0 | 0 | 0 | 0 | 0 | 0 | 0 | 0 | 0
44 | Līg.cena | kantains gaisa vads 600x350 | t.m. | 13 | 0 | 0 | 0 | 0 | 0 | 0 | 0 | 0 | 0 | 0 | 0
45 | Līg.cena | kantains gaisa vads 500x700 | t.m. | 7 | 0 | 0 | 0 | 0 | 0 | 0 | 0 | 0 | 0 | 0 | 0
46 | Līg.cena | kantains gaisa vads 500x900 | t.m. | 7 | 0 | 0 | 0 | 0 | 0 | 0 | 0 | 0 | 0 | 0 | 0
47 | Līg.cena | kantains gaisa vads 800x350 | t.m. | 7 | 0 | 0 | 0 | 0 | 0 | 0 | 0 | 0 | 0 | 0 | 0
48 | Līg.cena | kantains gaisa vads 900x400 | t.m. | 7 | 0 | 0 | 0 | 0 | 0 | 0 | 0 | 0 | 0 | 0 | 0
49 | Līg.cena | kantains gaisa vads 900x500 | t.m. | 7 | 0 | 0 | 0 | 0 | 0 | 0 | 0 | 0 | 0 | 0 | 0
50 | Līg.cena | kantains gaisa vads 900x700 | t.m. | 9 | 0 | 0 | 0 | 0 | 0 | 0 | 0 | 0 | 0 | 0 | 0
51 | Līg.cena | kantains gaisa vads 1400x600 | t.m. | 2 | 0 | 0 | 0 | 0 | 0 | 0 | 0 | 0 | 0 | 0 | 0
52 | Līg.cena | kantains gaisa vads 1400x1000 | t.m. | 2 | 0 | 0 | 0 | 0 | 0 | 0 | 0 | 0 | 0 | 0 | 0
53 | Līg.cena | kantains gaisa vads 1800x1000 | t.m. | 2 | 0 | 0 | 0 | 0 | 0 | 0 | 0 | 0 | 0 | 0 | 0
54 | Līg.cena | akmens vates izolācija PAROC vai ekvivalents, LAM 60 | m² | 500 | 0 | 0 | 0 | 0 | 0 | 0 | 0 | 0 | 0 | 0 | 0
55 | Līg.cena | akmens vates izolācija PAROC vai ekvivalents, LAM 100 | m² | 150 | 0 | 0 | 0 | 0 | 0 | 0 | 0 | 0 | 0 | 0 | 0
56 | Līg.cena | veidgabali | kompl. | 1 | 0 | 0 | 0 | 0 | 0 | 0 | 0 | 0 | 0 | 0 | 0
57 | Līg.cena | cauruļvadu fasondaļas | kompl. | 1 | 0 | 0 | 0 | 0 | 0 | 0 | 0 | 0 | 0 | 0 | 0
58 | Līg.cena | montāžas komplekts | kompl. | 1 | 0 | 0 | 0 | 0 | 0 | 0 | 0 | 0 | 0 | 0 | 0
|  | Sistēma PN-2 |  |  | 0 | 0 | 0 | 0 | 0 | 0 | 0 | 0 | 0 | 0 | 0
1 | Līg.cena | Gaisa apstrādes agregāts komplektā ar automatiku, vadības bloku, materizētiem noslēgvarstiem u.c. L=+12270/-5685 m³/h H=400 Pa | kompl. | 1 | 0 | 0 | 0 | 0 | 0 | 0 | 0 | 0 | 0 | 0 | 0
2 | Līg.cena | kantains trokšņa slāpētajs 1800x1000x2100 | gab. | 1 | 0 | 0 | 0 | 0 | 0 | 0 | 0 | 0 | 0 | 0 | 0
3 | Līg.cena | kantains trokšņa slāpētajs 1200x600x1100 | gab. | 1 | 0 | 0 | 0 | 0 | 0 | 0 | 0 | 0 | 0 | 0 | 0
4 | Līg.cena | gaisa ieņemšanas reste RIS 2300x1000 | gab. | 1 | 0 | 0 | 0 | 0 | 0 | 0 | 0 | 0 | 0 | 0 | 0
5 | Līg.cena | siets ø630 | gab. | 1 | 0 | 0 | 0 | 0 | 0 | 0 | 0 | 0 | 0 | 0 | 0
6 | Līg.cena | difuzors KSO 100 | gab. | 7 | 0 | 0 | 0 | 0 | 0 | 0 | 0 | 0 | 0 | 0 | 0
7 | Līg.cena | difuzors KSO 125 | gab. | 3 | 0 | 0 | 0 | 0 | 0 | 0 | 0 | 0 | 0 | 0 | 0
8 | Līg.cena | difuzors KSO 200 | gab. | 4 | 0 | 0 | 0 | 0 | 0 | 0 | 0 | 0 | 0 | 0 | 0
9 | Līg.cena | difuzors KE 100 | gab. | 6 | 0 | 0 | 0 | 0 | 0 | 0 | 0 | 0 | 0 | 0 | 0
10 | Līg.cena | difuzors KE 125 | gab. | 1 | 0 | 0 | 0 | 0 | 0 | 0 | 0 | 0 | 0 | 0 | 0
11 | Līg.cena | difuzors KE 160 | gab. | 7 | 0 | 0 | 0 | 0 | 0 | 0 | 0 | 0 | 0 | 0 | 0
12 | Līg.cena | difuzors KE 200 | gab. | 13 | 0 | 0 | 0 | 0 | 0 | 0 | 0 | 0 | 0 | 0 | 0
13 | Līg.cena | reste SV-2-600x200-K-S | gab. | 4 | 0 | 0 | 0 | 0 | 0 | 0 | 0 | 0 | 0 | 0 | 0
14 | Līg.cena | reste SV-1-200x150-K-S | gab. | 1 | 0 | 0 | 0 | 0 | 0 | 0 | 0 | 0 | 0 | 0 | 0
15 | Līg.cena | pārplūdes reste TVA 600-100 | gab. | 1 | 0 | 0 | 0 | 0 | 0 | 0 | 0 | 0 | 0 | 0 | 0
16 | Līg.cena | pārplūdes reste TVA 700-100 | gab. | 5 | 0 | 0 | 0 | 0 | 0 | 0 | 0 | 0 | 0 | 0 | 0
17 | Līg.cena | apaļš drosseļvarsts IRIS-100 | gab. | 13 | 0 | 0 | 0 | 0 | 0 | 0 | 0 | 0 | 0 | 0 | 0
18 | Līg.cena | apaļš drosseļvarsts IRIS-125 | gab. | 7 | 0 | 0 | 0 | 0 | 0 | 0 | 0 | 0 | 0 | 0 | 0
19 | Līg.cena | apaļš drosseļvarsts IRIS-160 | gab. | 6 | 0 | 0 | 0 | 0 | 0 | 0 | 0 | 0 | 0 | 0 | 0
20 | Līg.cena | apaļš drosseļvarsts IRIS-200 | gab. | 5 | 0 | 0 | 0 | 0 | 0 | 0 | 0 | 0 | 0 | 0 | 0
21 | Līg.cena | apaļš drosseļvarsts IRIS-250 | gab. | 7 | 0 | 0 | 0 | 0 | 0 | 0 | 0 | 0 | 0 | 0 | 0
22 | Līg.cena | apaļš drosseļvarsts IRIS-315 | gab. | 11 | 0 | 0 | 0 | 0 | 0 | 0 | 0 | 0 | 0 | 0 | 0
23 | Līg.cena | kantains droseļvārsts UTK 400x300 | gab. | 4 | 0 | 0 | 0 | 0 | 0 | 0 | 0 | 0 | 0 | 0 | 0
28 | Līg.cena | apaļs ugunsdrošs vārsts BSD 200 | gab. | 2 | 0 | 0 | 0 | 0 | 0 | 0 | 0 | 0 | 0 | 0 | 0
31 | Līg.cena | apaļs ugunsdrošs vārsts BSD 250 | gab. | 1 | 0 | 0 | 0 | 0 | 0 | 0 | 0 | 0 | 0 | 0 | 0
32 | Līg.cena | apaļs ugunsdrošs vārsts BSD 315 | gab. | 1 | 0 | 0 | 0 | 0 | 0 | 0 | 0 | 0 | 0 | 0 | 0
33 | Līg.cena | kantains ugunsdrošs vārsts SSA 450x400 | gab. | 1 | 0 | 0 | 0 | 0 | 0 | 0 | 0 | 0 | 0 | 0 | 0
34 | Līg.cena | apaļs ugunsdrošs vārsts SSA 600x350 | gab. | 2 | 0 | 0 | 0 | 0 | 0 | 0 | 0 | 0 | 0 | 0 | 0
35 | Līg.cena | apaļs ugunsdrošs vārsts SSA 750x350 | gab. | 1 | 0 | 0 | 0 | 0 | 0 | 0 | 0 | 0 | 0 | 0 | 0
36 | Līg.cena | apaļš gaisa vads SR 100 | t.m. | 45 | 0 | 0 | 0 | 0 | 0 | 0 | 0 | 0 | 0 | 0 | 0
37 | Līg.cena | apaļš gaisa vads SR 125 | t.m. | 14 | 0 | 0 | 0 | 0 | 0 | 0 | 0 | 0 | 0 | 0 | 0
38 | Līg.cena | apaļš gaisa vads SR 160 | t.m. | 60 | 0 | 0 | 0 | 0 | 0 | 0 | 0 | 0 | 0 | 0 | 0
39 | Līg.cena | apaļš gaisa vads SR 200 | t.m. | 50 | 0 | 0 | 0 | 0 | 0 | 0 | 0 | 0 | 0 | 0 | 0
38 | Līg.cena | kantains gaisa vads SR 250 | t.m. | 35 | 0 | 0 | 0 | 0 | 0 | 0 | 0 | 0 | 0 | 0 | 0
39 | Līg.cena | kantains gaisa vads SR 315 | t.m. | 75 | 0 | 0 | 0 | 0 | 0 | 0 | 0 | 0 | 0 | 0 | 0
40 | Līg.cena | kantains gaisa vads SR 630 | t.m. | 12 | 0 | 0 | 0 | 0 | 0 | 0 | 0 | 0 | 0 | 0 | 0
41 | Līg.cena | kantains gaisa vads 350x350 | t.m. | 7 | 0 | 0 | 0 | 0 | 0 | 0 | 0 | 0 | 0 | 0 | 0
42 | Līg.cena | kantains gaisa vads 400x300 | t.m. | 15 | 0 | 0 | 0 | 0 | 0 | 0 | 0 | 0 | 0 | 0 | 0
43 | Līg.cena | kantains gaisa vads 400x350 | t.m. | 15 | 0 | 0 | 0 | 0 | 0 | 0 | 0 | 0 | 0 | 0 | 0
44 | Līg.cena | kantains gaisa vads 400x400 | t.m. | 2 | 0 | 0 | 0 | 0 | 0 | 0 | 0 | 0 | 0 | 0 | 0
45 | Līg.cena | kantains gaisa vads 450x400 | t.m. | 3 | 0 | 0 | 0 | 0 | 0 | 0 | 0 | 0 | 0 | 0 | 0
46 | Līg.cena | kantains gaisa vads 600x350 | t.m. | 55 | 0 | 0 | 0 | 0 | 0 | 0 | 0 | 0 | 0 | 0 | 0
47 | Līg.cena | kantains gaisa vads 700x400 | t.m. | 6 | 0 | 0 | 0 | 0 | 0 | 0 | 0 | 0 | 0 | 0 | 0
48 | Līg.cena | kantains gaisa vads 750x350 | t.m. | 55 | 0 | 0 | 0 | 0 | 0 | 0 | 0 | 0 | 0 | 0 | 0
49 | Līg.cena | kantains gaisa vads 800x400 | t.m. | 2 | 0 | 0 | 0 | 0 | 0 | 0 | 0 | 0 | 0 | 0 | 0
50 | Līg.cena | kantains gaisa vads 800x800 | t.m. | 2 | 0 | 0 | 0 | 0 | 0 | 0 | 0 | 0 | 0 | 0 | 0
51 | Līg.cena | kantains gaisa vads 900x500 | t.m. | 6 | 0 | 0 | 0 | 0 | 0 | 0 | 0 | 0 | 0 | 0 | 0
52 | Līg.cena | kantains gaisa vads 1400x600 | t.m. | 2 | 0 | 0 | 0 | 0 | 0 | 0 | 0 | 0 | 0 | 0 | 0
53 | Līg.cena | kantains gaisa vads 1400x1000 | t.m. | 2 | 0 | 0 | 0 | 0 | 0 | 0 | 0 | 0 | 0 | 0 | 0
54 | Līg.cena | kantains gaisa vads 1800x1000 | t.m. | 2 | 0 | 0 | 0 | 0 | 0 | 0 | 0 | 0 | 0 | 0 | 0
55 | Līg.cena | kantains gaisa vads 1800x1003 | t.m. | 5 | 0 | 0 | 0 | 0 | 0 | 0 | 0 | 0 | 0 | 0 | 0
56 | Līg.cena | akmens vates izolācija PAROC vai ekvivalents, LAM 60 | m² | 800 | 0 | 0 | 0 | 0 | 0 | 0 | 0 | 0 | 0 | 0 | 0
57 | Līg.cena | akmens vates izolācija PAROC vai ekvivalents, LAM 100 | m² | 300 | 0 | 0 | 0 | 0 | 0 | 0 | 0 | 0 | 0 | 0 | 0
58 | Līg.cena | veidgabali | kompl. | 1 | 0 | 0 | 0 | 0 | 0 | 0 | 0 | 0 | 0 | 0 | 0
59 | Līg.cena | cauruļvadu fasondaļas | kompl. | 1 | 0 | 0 | 0 | 0 | 0 | 0 | 0 | 0 | 0 | 0 | 0
60 | Līg.cena | montāžas komplekts | kompl. | 1 | 0 | 0 | 0 | 0 | 0 | 0 | 0 | 0 | 0 | 0 | 0
|  | Sistēma K-1 50.3 kW |  |  | 0 | 0 | 0 | 0 | 0 | 0 | 0 | 0 | 0 | 0 | 0
1 | Līg.cena | Ārējais agregāts CDN 605 | kompl. | 1 | 0 | 0 | 0 | 0 | 0 | 0 | 0 | 0 | 0 | 0 | 0
2 | Līg.cena | vara caurule ø1/2 | m | 10 | 0 | 0 | 0 | 0 | 0 | 0 | 0 | 0 | 0 | 0 | 0
3 | Līg.cena | vara caurule ø1'' 1/8 | m | 10 | 0 | 0 | 0 | 0 | 0 | 0 | 0 | 0 | 0 | 0 | 0
4 | Līg.cena | aukstumizolācijas ARMAFLEX vai ekvivalents, AC 1/2x13 | m | 10 | 0 | 0 | 0 | 0 | 0 | 0 | 0 | 0 | 0 | 0 | 0
5 | Līg.cena | aukstumizolācijas ARMAFLEX vai ekvivalents, AC 1'' 1/8x13 | m | 10 | 0 | 0 | 0 | 0 | 0 | 0 | 0 | 0 | 0 | 0 | 0
6 | Līg.cena | freons | kg | 10 | 0 | 0 | 0 | 0 | 0 | 0 | 0 | 0 | 0 | 0 | 0
7 | Līg.cena | plastmasas kanalizācijas caurule ø25 | m | 5 | 0 | 0 | 0 | 0 | 0 | 0 | 0 | 0 | 0 | 0 | 0
8 | Līg.cena | aukstumizolācijas ARMAFLEX vai ekvivalents, | m | 5 | 0 | 0 | 0 | 0 | 0 | 0 | 0 | 0 | 0 | 0 | 0
9 | Līg.cena | ārējais agregātu stiprinājumi | kompl. | 1 | 0 | 0 | 0 | 0 | 0 | 0 | 0 | 0 | 0 | 0 | 0
10 | Līg.cena | montāžas komplekts | kompl. | 1 | 0 | 0 | 0 | 0 | 0 | 0 | 0 | 0 | 0 | 0 | 0
|  | Sistēma N-4 |  |  | 0 | 0 | 0 | 0 | 0 | 0 | 0 | 0 | 0 | 0 | 0
1 | Līg.cena | jumta ventilators DHS 400E4 | gab. | 1 | 0 | 0 | 0 | 0 | 0 | 0 | 0 | 0 | 0 | 0 | 0
2 | Līg.cena | jumta trokšņa slāpētajs SSD 400 | gab. | 1 | 0 | 0 | 0 | 0 | 0 | 0 | 0 | 0 | 0 | 0 | 0
3 | Līg.cena | vārsts ar el . Piedzieņu VKM 400 | gab. | 1 | 0 | 0 | 0 | 0 | 0 | 0 | 0 | 0 | 0 | 0 | 0
4 | Līg.cena | lokanais savienojums ASS 400 | gab. | 1 | 0 | 0 | 0 | 0 | 0 | 0 | 0 | 0 | 0 | 0 | 0
5 | Līg.cena | reste RGS-2-625x75 | gab. | 3 | 0 | 0 | 0 | 0 | 0 | 0 | 0 | 0 | 0 | 0 | 0
6 | Līg.cena | reste RGS-2-625x150 | gab. | 4 | 0 | 0 | 0 | 0 | 0 | 0 | 0 | 0 | 0 | 0 | 0
7 | Līg.cena | apaļš drosseļvārsts IRIS-250 | gab. | 1 | 0 | 0 | 0 | 0 | 0 | 0 | 0 | 0 | 0 | 0 | 0
8 | Līg.cena | apaļš ugunsdrošs vārsts BSD 250 | gab. | 1 | 0 | 0 | 0 | 0 | 0 | 0 | 0 | 0 | 0 | 0 | 0
9 | Līg.cena | apaļš ugunsdrošs vārsts BSD 315 | gab. | 1 | 0 | 0 | 0 | 0 | 0 | 0 | 0 | 0 | 0 | 0 | 0
10 | Līg.cena | apaļš ugunsdrošs vārsts BSD 400 | gab. | 1 | 0 | 0 | 0 | 0 | 0 | 0 | 0 | 0 | 0 | 0 | 0
11 | Līg.cena | apaļš gaisa vads SR 160 | t.m. | 4 | 0 | 0 | 0 | 0 | 0 | 0 | 0 | 0 | 0 | 0 | 0
12 | Līg.cena | apaļš gaisa vads SR 200 | t.m. | 6 | 0 | 0 | 0 | 0 | 0 | 0 | 0 | 0 | 0 | 0 | 0
13 | Līg.cena | apaļš gaisa vads SR 250 | t.m. | 20 | 0 | 0 | 0 | 0 | 0 | 0 | 0 | 0 | 0 | 0 | 0
14 | Līg.cena | apaļš gaisa vads SR 315 | t.m. | 16 | 0 | 0 | 0 | 0 | 0 | 0 | 0 | 0 | 0 | 0 | 0
15 | Līg.cena | apaļš gaisa vads SR 400 | t.m. | 2 | 0 | 0 | 0 | 0 | 0 | 0 | 0 | 0 | 0 | 0 | 0
16 | Līg.cena | akmens vates izolācija PAROC vai ekvivalents, LAM 30 | m² | 50 | 0 | 0 | 0 | 0 | 0 | 0 | 0 | 0 | 0 | 0 | 0
17 | Līg.cena | akmens vates izolācija PAROC vai ekvivalents, LAM 80 | m² | 2 | 0 | 0 | 0 | 0 | 0 | 0 | 0 | 0 | 0 | 0 | 0
18 | Līg.cena | veidgabali | kompl. | 1 | 0 | 0 | 0 | 0 | 0 | 0 | 0 | 0 | 0 | 0 | 0
19 | Līg.cena | cauruļvadu fasondaļas | kompl. | 1 | 0 | 0 | 0 | 0 | 0 | 0 | 0 | 0 | 0 | 0 | 0
20 | Līg.cena | montāžas komplekts | kompl. | 1 | 0 | 0 | 0 | 0 | 0 | 0 | 0 | 0 | 0 | 0 | 0
|  | Sistēma N-5 (1.kārta) |  |  | 0 | 0 | 0 | 0 | 0 | 0 | 0 | 0 | 0 | 0 | 0
1 | Līg.cena | jumta ventilators DHS 355E4 | gab. | 1 | 0 | 0 | 0 | 0 | 0 | 0 | 0 | 0 | 0 | 0 | 0
2 | Līg.cena | jumta trokšņa slāpētajs SSD 355 | gab. | 1 | 0 | 0 | 0 | 0 | 0 | 0 | 0 | 0 | 0 | 0 | 0
3 | Līg.cena | vārsts ar el . Piedzieņu VKM 355 | gab. | 1 | 0 | 0 | 0 | 0 | 0 | 0 | 0 | 0 | 0 | 0 | 0
4 | Līg.cena | lokanais savienojums ASS 355 | gab. | 1 | 0 | 0 | 0 | 0 | 0 | 0 | 0 | 0 | 0 | 0 | 0
5 | Līg.cena | difuzors KSO 100 | gab. |  | 0 | 0 | 0 | 0 | 0 | 0 | 0 | 0 | 0 | 0 | 0
6 | Līg.cena | difuzors KSO 125 | gab. | 5 | 0 | 0 | 0 | 0 | 0 | 0 | 0 | 0 | 0 | 0 | 0
7 | Līg.cena | difuzors KSO 160 | gab. | 1 | 0 | 0 | 0 | 0 | 0 | 0 | 0 | 0 | 0 | 0 | 0
8 | Līg.cena | apaļš drosseļvārsts IRIS-100 | gab. | 2 | 0 | 0 | 0 | 0 | 0 | 0 | 0 | 0 | 0 | 0 | 0
9 | Līg.cena | apaļš drosseļvārsts IRIS-125 | gab. | 4 | 0 | 0 | 0 | 0 | 0 | 0 | 0 | 0 | 0 | 0 | 0
10 | Līg.cena | apaļš drosseļvārsts IRIS-160 | gab. | 2 | 0 | 0 | 0 | 0 | 0 | 0 | 0 | 0 | 0 | 0 | 0
11 | Līg.cena | apaļš ugunsdrošs vārsts BSD 160 | gab. | 1 | 0 | 0 | 0 | 0 | 0 | 0 | 0 | 0 | 0 | 0 | 0
12 | Līg.cena | apaļš ugunsdrošs vārsts BSD 250 | gab. | 2 | 0 | 0 | 0 | 0 | 0 | 0 | 0 | 0 | 0 | 0 | 0
13 | Līg.cena | apaļš gaisa vads SR 100 | t.m. | 2 | 0 | 0 | 0 | 0 | 0 | 0 | 0 | 0 | 0 | 0 | 0
14 | Līg.cena | apaļš gaisa vads SR 125 | t.m. | 10 | 0 | 0 | 0 | 0 | 0 | 0 | 0 | 0 | 0 | 0 | 0
15 | Līg.cena | apaļš gaisa vads SR 160 | t.m. | 15 | 0 | 0 | 0 | 0 | 0 | 0 | 0 | 0 | 0 | 0 | 0
16 | Līg.cena | apaļš gaisa vads SR 200 | t.m. | 3 | 0 | 0 | 0 | 0 | 0 | 0 | 0 | 0 | 0 | 0 | 0
17 | Līg.cena | apaļš gaisa vads SR 250 | t.m. | 8 | 0 | 0 | 0 | 0 | 0 | 0 | 0 | 0 | 0 | 0 | 0
18 | Līg.cena | akmens vates izolācija PAROC vai ekvivalents, LAM 30 | m² | 2 | 0 | 0 | 0 | 0 | 0 | 0 | 0 | 0 | 0 | 0 | 0
19 | Līg.cena | akmens vates izolācija PAROC vai ekvivalents, LAM 80 | m² | 2 | 0 | 0 | 0 | 0 | 0 | 0 | 0 | 0 | 0 | 0 | 0
20 | Līg.cena | veidgabali | kompl. | 1 | 0 | 0 | 0 | 0 | 0 | 0 | 0 | 0 | 0 | 0 | 0
21 | Līg.cena | cauruļvadu fasondaļas | kompl. | 1 | 0 | 0 | 0 | 0 | 0 | 0 | 0 | 0 | 0 | 0 | 0
22 | Līg.cena | montāžas komplekts | kompl. | 1 | 0 | 0 | 0 | 0 | 0 | 0 | 0 | 0 | 0 | 0 | 0
|  | Sistēma N-6 |  |  | 0 | 0 | 0 | 0 | 0 | 0 | 0 | 0 | 0 | 0 | 0
1 | Līg.cena | jumta ventilators DHS 225EZ | gab. | 1 | 0 | 0 | 0 | 0 | 0 | 0 | 0 | 0 | 0 | 0 | 0
2 | Līg.cena | jumta trokšņa slāpētajs SSD 225 | gab. | 1 | 0 | 0 | 0 | 0 | 0 | 0 | 0 | 0 | 0 | 0 | 0
3 | Līg.cena | vārsts ar el . Piedzieņu VKM 225 | gab. | 1 | 0 | 0 | 0 | 0 | 0 | 0 | 0 | 0 | 0 | 0 | 0
4 | Līg.cena | lokanais savienojums ASS 255 | gab. | 1 | 0 | 0 | 0 | 0 | 0 | 0 | 0 | 0 | 0 | 0 | 0
5 | Līg.cena | difuzors KSO 100 | gab. | 4 | 0 | 0 | 0 | 0 | 0 | 0 | 0 | 0 | 0 | 0 | 0
6 | Līg.cena | difuzors KSO 125 | gab. | 2 | 0 | 0 | 0 | 0 | 0 | 0 | 0 | 0 | 0 | 0 | 0
8 | Līg.cena | apaļš drosseļvārsts IRIS-100 | gab. | 4 | 0 | 0 | 0 | 0 | 0 | 0 | 0 | 0 | 0 | 0 | 0
9 | Līg.cena | apaļš drosseļvārsts IRIS-125 | gab. | 2 | 0 | 0 | 0 | 0 | 0 | 0 | 0 | 0 | 0 | 0 | 0
10 | Līg.cena | apaļš drosseļvārsts IRIS-160 | gab. | 2 | 0 | 0 | 0 | 0 | 0 | 0 | 0 | 0 | 0 | 0 | 0
11 | Līg.cena | apaļš ugunsdrošs vārsts BSD 200 | gab. | 2 | 0 | 0 | 0 | 0 | 0 | 0 | 0 | 0 | 0 | 0 | 0
13 | Līg.cena | apaļš gaisa vads SR 100 | t.m. | 3 | 0 | 0 | 0 | 0 | 0 | 0 | 0 | 0 | 0 | 0 | 0
14 | Līg.cena | apaļš gaisa vads SR 125 | t.m. | 8 | 0 | 0 | 0 | 0 | 0 | 0 | 0 | 0 | 0 | 0 | 0
15 | Līg.cena | apaļš gaisa vads SR 160 | t.m. | 10 | 0 | 0 | 0 | 0 | 0 | 0 | 0 | 0 | 0 | 0 | 0
16 | Līg.cena | apaļš gaisa vads SR 200 | t.m. | 8 | 0 | 0 | 0 | 0 | 0 | 0 | 0 | 0 | 0 | 0 | 0
19 | Līg.cena | akmens vates izolācija PAROC vai ekvivalents, LAM 80 | m² | 2 | 0 | 0 | 0 | 0 | 0 | 0 | 0 | 0 | 0 | 0 | 0
20 | Līg.cena | veidgabali | kompl. | 1 | 0 | 0 | 0 | 0 | 0 | 0 | 0 | 0 | 0 | 0 | 0
21 | Līg.cena | cauruļvadu fasondaļas | kompl. | 1 | 0 | 0 | 0 | 0 | 0 | 0 | 0 | 0 | 0 | 0 | 0
22 | Līg.cena | montāžas komplekts | kompl. | 1 | 0 | 0 | 0 | 0 | 0 | 0 | 0 | 0 | 0 | 0 | 0
|  | Sistēma N-7 |  |  | 0 | 0 | 0 | 0 | 0 | 0 | 0 | 0 | 0 | 0 | 0
1 | Līg.cena | jumta ventilators TFER 315 M | gab. | 1 | 0 | 0 | 0 | 0 | 0 | 0 | 0 | 0 | 0 | 0 | 0
2 | Līg.cena | jumta kārba | gab. | 1 | 0 | 0 | 0 | 0 | 0 | 0 | 0 | 0 | 0 | 0 | 0
3 | Līg.cena | pretvārsts | gab. | 1 | 0 | 0 | 0 | 0 | 0 | 0 | 0 | 0 | 0 | 0 | 0
4 | Līg.cena | vienvirziena vārsts RSK 160 | gab. | 1 | 0 | 0 | 0 | 0 | 0 | 0 | 0 | 0 | 0 | 0 | 0
5 | Līg.cena | difuzors KSO 100 | gab. | 4 | 0 | 0 | 0 | 0 | 0 | 0 | 0 | 0 | 0 | 0 | 0
6 | Līg.cena | difuzors KSO 125 | gab. | 2 | 0 | 0 | 0 | 0 | 0 | 0 | 0 | 0 | 0 | 0 | 0
8 | Līg.cena | apaļš drosseļvārsts IRIS-100 | gab. | 1 | 0 | 0 | 0 | 0 | 0 | 0 | 0 | 0 | 0 | 0 | 0
9 | Līg.cena | apaļš drosseļvārsts IRIS-125 | gab. | 1 | 0 | 0 | 0 | 0 | 0 | 0 | 0 | 0 | 0 | 0 | 0
11 | Līg.cena | apaļš ugunsdrošs vārsts BSD 125 | gab. | 2 | 0 | 0 | 0 | 0 | 0 | 0 | 0 | 0 | 0 | 0 | 0
13 | Līg.cena | apaļš gaisa vads SR 100 | t.m. | 2 | 0 | 0 | 0 | 0 | 0 | 0 | 0 | 0 | 0 | 0 | 0
14 | Līg.cena | apaļš gaisa vads SR 125 | t.m. | 17 | 0 | 0 | 0 | 0 | 0 | 0 | 0 | 0 | 0 | 0 | 0
19 | Līg.cena | akmens vates izolācija PAROC vai ekvivalents, LAM 80 | m² | 2 | 0 | 0 | 0 | 0 | 0 | 0 | 0 | 0 | 0 | 0 | 0
20 | Līg.cena | veidgabali | kompl. | 1 | 0 | 0 | 0 | 0 | 0 | 0 | 0 | 0 | 0 | 0 | 0
21 | Līg.cena | cauruļvadu fasondaļas | kompl. | 1 | 0 | 0 | 0 | 0 | 0 | 0 | 0 | 0 | 0 | 0 | 0
22 | Līg.cena | montāžas komplekts | kompl. | 1 | 0 | 0 | 0 | 0 | 0 | 0 | 0 | 0 | 0 | 0 | 0
|  | Sistēma N-8 |  |  | 0 | 0 | 0 | 0 | 0 | 0 | 0 | 0 | 0 | 0 | 0
1 | Līg.cena | jumta ventilators DHS 500DV | gab. | 1 | 0 | 0 | 0 | 0 | 0 | 0 | 0 | 0 | 0 | 0 | 0
2 | Līg.cena | jumta trokšņa slāpētajs SSD 500 | gab. | 1 | 0 | 0 | 0 | 0 | 0 | 0 | 0 | 0 | 0 | 0 | 0
3 | Līg.cena | vārsts ar el .piedzieņu VKM 500 | gab. | 1 | 0 | 0 | 0 | 0 | 0 | 0 | 0 | 0 | 0 | 0 | 0
4 | Līg.cena | lokanais savienojums ASS 500 | gab. | 1 | 0 | 0 | 0 | 0 | 0 | 0 | 0 | 0 | 0 | 0 | 0
5 | Līg.cena | difuzors KSO 200 | gab. | 2 | 0 | 0 | 0 | 0 | 0 | 0 | 0 | 0 | 0 | 0 | 0
6 | Līg.cena | apaļš drosseļvārsts IRIS-200 | gab. | 1 | 0 | 0 | 0 | 0 | 0 | 0 | 0 | 0 | 0 | 0 | 0
7 | Līg.cena | apaļš drosseļvārsts IRIS-250 | gab. | 1 | 0 | 0 | 0 | 0 | 0 | 0 | 0 | 0 | 0 | 0 | 0
8 | Līg.cena | apaļš drosseļvārsts IRIS-315 | gab. | 3 | 0 | 0 | 0 | 0 | 0 | 0 | 0 | 0 | 0 | 0 | 0
9 | Līg.cena | kantains droseļvārsts UTK 400x350 | gab. | 2 | 0 | 0 | 0 | 0 | 0 | 0 | 0 | 0 | 0 | 0 | 0
10 | Līg.cena | kantains ugunsdrošs vārsts SSA 700x400 | gab. | 2 | 0 | 0 | 0 | 0 | 0 | 0 | 0 | 0 | 0 | 0 | 0
11 | Līg.cena | apaļš gaisa vads SR 200 | t.m. | 12 | 0 | 0 | 0 | 0 | 0 | 0 | 0 | 0 | 0 | 0 | 0
12 | Līg.cena | apaļš gaisa vads SR 250 | t.m. | 3 | 0 | 0 | 0 | 0 | 0 | 0 | 0 | 0 | 0 | 0 | 0
13 | Līg.cena | apaļš gaisa vads SR 315 | t.m. | 12 | 0 | 0 | 0 | 0 | 0 | 0 | 0 | 0 | 0 | 0 | 0
14 | Līg.cena | kantains gaisa vads 400x350 | t.m. | 12 | 0 | 0 | 0 | 0 | 0 | 0 | 0 | 0 | 0 | 0 | 0
15 | Līg.cena | kantains gaisa vads 700x400 | t.m. | 2 | 0 | 0 | 0 | 0 | 0 | 0 | 0 | 0 | 0 | 0 | 0
16 | Līg.cena | virtuves nosūces ar tauku filtru | gab. | 4 | 0 | 0 | 0 | 0 | 0 | 0 | 0 | 0 | 0 | 0 | 0
17 | Līg.cena | virtuves nosūces ar tauku filtru | gab. | 1 | 0 | 0 | 0 | 0 | 0 | 0 | 0 | 0 | 0 | 0 | 0
18 | Līg.cena | akmens vates izolācija PAROC vai ekvivalents, LAM 80 | m² | 4 | 0 | 0 | 0 | 0 | 0 | 0 | 0 | 0 | 0 | 0 | 0
19 | Līg.cena | veidgabali | kompl. | 1 | 0 | 0 | 0 | 0 | 0 | 0 | 0 | 0 | 0 | 0 | 0
20 | Līg.cena | cauruļvadu fasondaļas | kompl. | 1 | 0 | 0 | 0 | 0 | 0 | 0 | 0 | 0 | 0 | 0 | 0
21 | Līg.cena | montāžas komplekts | kompl. | 1 | 0 | 0 | 0 | 0 | 0 | 0 | 0 | 0 | 0 | 0 | 0
|  | Sistēma N-9 |  |  | 0 | 0 | 0 | 0 | 0 | 0 | 0 | 0 | 0 | 0 | 0
1 | Līg.cena | jumta ventilators DHS 225EZ | gab. | 1 | 0 | 0 | 0 | 0 | 0 | 0 | 0 | 0 | 0 | 0 | 0
2 | Līg.cena | jumta trokšņa slāpētajs SSD 225 | gab. | 1 | 0 | 0 | 0 | 0 | 0 | 0 | 0 | 0 | 0 | 0 | 0
3 | Līg.cena | vārsts ar el. Piedzieņu VKM 225 | gab. | 1 | 0 | 0 | 0 | 0 | 0 | 0 | 0 | 0 | 0 | 0 | 0
4 | Līg.cena | lokanais savienojums ASS 255 | gab. | 1 | 0 | 0 | 0 | 0 | 0 | 0 | 0 | 0 | 0 | 0 | 0
5 | Līg.cena | virtuves nosūces ar tauku filtru 1000x900x500 | gab. | 1 | 0 | 0 | 0 | 0 | 0 | 0 | 0 | 0 | 0 | 0 | 0
6 | Līg.cena | apaļš ugunsdrošs vārsts BSD 200 | gab. | 10 | 0 | 0 | 0 | 0 | 0 | 0 | 0 | 0 | 0 | 0 | 0
7 | Līg.cena | apaļš gaisa vads SR 200 | t.m. | 10 | 0 | 0 | 0 | 0 | 0 | 0 | 0 | 0 | 0 | 0 | 0
8 | Līg.cena | akmens vates izolācija PAROC vai ekvivalents, LAM 80 | m² | 2 | 0 | 0 | 0 | 0 | 0 | 0 | 0 | 0 | 0 | 0 | 0
9 | Līg.cena | veidgabali | kompl. | 1 | 0 | 0 | 0 | 0 | 0 | 0 | 0 | 0 | 0 | 0 | 0
10 | Līg.cena | cauruļvadu fasondaļas | kompl. | 1 | 0 | 0 | 0 | 0 | 0 | 0 | 0 | 0 | 0 | 0 | 0
11 | Līg.cena | montāžas komplekts | kompl. | 1 | 0 | 0 | 0 | 0 | 0 | 0 | 0 | 0 | 0 | 0 | 0
|  | Sistēma N-10 |  |  | 0 | 0 | 0 | 0 | 0 | 0 | 0 | 0 | 0 | 0 | 0
1 | Līg.cena | jumta ventilators DHS 400E4 | gab. | 1 | 0 | 0 | 0 | 0 | 0 | 0 | 0 | 0 | 0 | 0 | 0
2 | Līg.cena | jumta trokšņa slāpētajs SSD 400 | gab. | 1 | 0 | 0 | 0 | 0 | 0 | 0 | 0 | 0 | 0 | 0 | 0
3 | Līg.cena | vārsts ar el.piedzieņu VKM 400 | gab. | 1 | 0 | 0 | 0 | 0 | 0 | 0 | 0 | 0 | 0 | 0 | 0
4 | Līg.cena | lokanais savienojums ASS 400 | gab. | 1 | 0 | 0 | 0 | 0 | 0 | 0 | 0 | 0 | 0 | 0 | 0
5 | Līg.cena | difuzors KSO 100 | gab. | 4 | 0 | 0 | 0 | 0 | 0 | 0 | 0 | 0 | 0 | 0 | 0
6 | Līg.cena | difuzors KSO 125 | gab. | 12 | 0 | 0 | 0 | 0 | 0 | 0 | 0 | 0 | 0 | 0 | 0
7 | Līg.cena | apaļš drosseļvārsts IRIS-100 | gab. | 1 | 0 | 0 | 0 | 0 | 0 | 0 | 0 | 0 | 0 | 0 | 0
8 | Līg.cena | apaļš drosseļvārsts IRIS-160 | gab. | 4 | 0 | 0 | 0 | 0 | 0 | 0 | 0 | 0 | 0 | 0 | 0
9 | Līg.cena | apaļš drosseļvārsts IRIS-250 | gab. | 1 | 0 | 0 | 0 | 0 | 0 | 0 | 0 | 0 | 0 | 0 | 0
10 | Līg.cena | apaļš ugunsdrošs vārsts BSD 250 | gab. | 1 | 0 | 0 | 0 | 0 | 0 | 0 | 0 | 0 | 0 | 0 | 0
11 | Līg.cena | apaļš ugunsdrošs vārsts BSD 315 | gab. | 1 | 0 | 0 | 0 | 0 | 0 | 0 | 0 | 0 | 0 | 0 | 0
12 | Līg.cena | apaļš gaisa vads SR 100 | t.m. | 17 | 0 | 0 | 0 | 0 | 0 | 0 | 0 | 0 | 0 | 0 | 0
13 | Līg.cena | apaļš gaisa vads SR 125 | t.m. | 15 | 0 | 0 | 0 | 0 | 0 | 0 | 0 | 0 | 0 | 0 | 0
14 | Līg.cena | apaļš gaisa vads SR 160 | t.m. | 6 | 0 | 0 | 0 | 0 | 0 | 0 | 0 | 0 | 0 | 0 | 0
15 | Līg.cena | apaļš gaisa vads SR 200 | t.m. | 2 | 0 | 0 | 0 | 0 | 0 | 0 | 0 | 0 | 0 | 0 | 0
16 | Līg.cena | apaļš gaisa vads SR 250 | t.m. | 14 | 0 | 0 | 0 | 0 | 0 | 0 | 0 | 0 | 0 | 0 | 0
17 | Līg.cena | apaļš gaisa vads SR 315 | t.m. | 2 | 0 | 0 | 0 | 0 | 0 | 0 | 0 | 0 | 0 | 0 | 0
18 | Līg.cena | akmens vates izolācija PAROC vai ekvivalents, LAM 80 | m² | 2 | 0 | 0 | 0 | 0 | 0 | 0 | 0 | 0 | 0 | 0 | 0
19 | Līg.cena | veidgabali | kompl. | 1 | 0 | 0 | 0 | 0 | 0 | 0 | 0 | 0 | 0 | 0 | 0
20 | Līg.cena | cauruļvadu fasondaļas | kompl. | 1 | 0 | 0 | 0 | 0 | 0 | 0 | 0 | 0 | 0 | 0 | 0
21 | Līg.cena | montāžas komplekts | kompl. | 1 | 0 | 0 | 0 | 0 | 0 | 0 | 0 | 0 | 0 | 0 | 0
|  | Sistēma N11 |  |  | 0 | 0 | 0 | 0 | 0 | 0 | 0 | 0 | 0 | 0 | 0
1 | Līg.cena | jumta ventilators DHS 355E4 | gab. | 1 | 0 | 0 | 0 | 0 | 0 | 0 | 0 | 0 | 0 | 0 | 0
2 | Līg.cena | jumta trokšņa slāpētajs SSD 355 | gab. | 1 | 0 | 0 | 0 | 0 | 0 | 0 | 0 | 0 | 0 | 0 | 0
3 | Līg.cena | vārsts ar el.piedzieņu VKM 355 | gab. | 1 | 0 | 0 | 0 | 0 | 0 | 0 | 0 | 0 | 0 | 0 | 0
4 | Līg.cena | lokanais savienojums ASS 355 | gab. | 1 | 0 | 0 | 0 | 0 | 0 | 0 | 0 | 0 | 0 | 0 | 0
5 | Līg.cena | difuzors KSO 100 | gab. | 2 | 0 | 0 | 0 | 0 | 0 | 0 | 0 | 0 | 0 | 0 | 0
6 | Līg.cena | difuzors KSO 125 | gab. | 6 | 0 | 0 | 0 | 0 | 0 | 0 | 0 | 0 | 0 | 0 | 0
7 | Līg.cena | apaļš drosseļvārsts IRIS-100 | gab. | 2 | 0 | 0 | 0 | 0 | 0 | 0 | 0 | 0 | 0 | 0 | 0
8 | Līg.cena | apaļš drosseļvārsts IRIS-125 | gab. | 6 | 0 | 0 | 0 | 0 | 0 | 0 | 0 | 0 | 0 | 0 | 0
9 | Līg.cena | apaļš drosseļvārsts IRIS-200 | gab. | 2 | 0 | 0 | 0 | 0 | 0 | 0 | 0 | 0 | 0 | 0 | 0
10 | Līg.cena | apaļš ugunsdrošs vārsts BSD 250 | gab. | 2 | 0 | 0 | 0 | 0 | 0 | 0 | 0 | 0 | 0 | 0 | 0
11 | Līg.cena | apaļš gaisa vads SR 100 | t.m. | 3 | 0 | 0 | 0 | 0 | 0 | 0 | 0 | 0 | 0 | 0 | 0
12 | Līg.cena | apaļš gaisa vads SR 125 | t.m. | 8 | 0 | 0 | 0 | 0 | 0 | 0 | 0 | 0 | 0 | 0 | 0
13 | Līg.cena | apaļš gaisa vads SR 160 | t.m. | 3 | 0 | 0 | 0 | 0 | 0 | 0 | 0 | 0 | 0 | 0 | 0
14 | Līg.cena | apaļš gaisa vads SR 200 | t.m. | 15 | 0 | 0 | 0 | 0 | 0 | 0 | 0 | 0 | 0 | 0 | 0
15 | Līg.cena | apaļš gaisa vads SR 250 | t.m. | 5 | 0 | 0 | 0 | 0 | 0 | 0 | 0 | 0 | 0 | 0 | 0
16 | Līg.cena | akmens vates izolācija PAROC vai ekvivalents, LAM 80 | m² | 2 | 0 | 0 | 0 | 0 | 0 | 0 | 0 | 0 | 0 | 0 | 0
17 | Līg.cena | veidgabali | kompl. | 1 | 0 | 0 | 0 | 0 | 0 | 0 | 0 | 0 | 0 | 0 | 0
18 | Līg.cena | cauruļvadu fasondaļas | kompl. | 1 | 0 | 0 | 0 | 0 | 0 | 0 | 0 | 0 | 0 | 0 | 0
19 | Līg.cena | montāžas komplekts | kompl. |  | 0 | 0 | 0 | 0 | 0 | 0 | 0 | 0 | 0 | 0 | 0
|  | Sistēma N-12 |  |  | 0 | 0 | 0 | 0 | 0 | 0 | 0 | 0 | 0 | 0 | 0
1 | Līg.cena | jumta ventilators DHS 225EZ | gab. | 1 | 0 | 0 | 0 | 0 | 0 | 0 | 0 | 0 | 0 | 0 | 0
2 | Līg.cena | jumta trokšņa slāpētajs SSD 225 | gab. | 1 | 0 | 0 | 0 | 0 | 0 | 0 | 0 | 0 | 0 | 0 | 0
3 | Līg.cena | vārsts ar el. Piedzieņu VKM 225 | gab. | 1 | 0 | 0 | 0 | 0 | 0 | 0 | 0 | 0 | 0 | 0 | 0
4 | Līg.cena | lokanais savienojums ASS 255 | gab. | 1 | 0 | 0 | 0 | 0 | 0 | 0 | 0 | 0 | 0 | 0 | 0
5 | Līg.cena | difuzors KSO 125 | gab. | 6 | 0 | 0 | 0 | 0 | 0 | 0 | 0 | 0 | 0 | 0 | 0
6 | Līg.cena | apaļš droseļvārsts IRIS-125 | gab. | 6 | 0 | 0 | 0 | 0 | 0 | 0 | 0 | 0 | 0 | 0 | 0
7 | Līg.cena | apaļš droseļvārsts IRIS-160 | gab. | 1 | 0 | 0 | 0 | 0 | 0 | 0 | 0 | 0 | 0 | 0 | 0
8 | Līg.cena | apaļš ugunsdrošs vārsts BSD 160 | gab. | 1 | 0 | 0 | 0 | 0 | 0 | 0 | 0 | 0 | 0 | 0 | 0
9 | Līg.cena | apaļš ugunsdrošs vārsts BSD 200 | gab. | 1 | 0 | 0 | 0 | 0 | 0 | 0 | 0 | 0 | 0 | 0 | 0
10 | Līg.cena | apaļš gaisa vads SR 125 | t.m. | 15 | 0 | 0 | 0 | 0 | 0 | 0 | 0 | 0 | 0 | 0 | 0
11 | Līg.cena | apaļš gaisa vads SR 160 | t.m. | 12 | 0 | 0 | 0 | 0 | 0 | 0 | 0 | 0 | 0 | 0 | 0
12 | Līg.cena | apaļš gaisa vads SR 200 | t.m. | 6 | 0 | 0 | 0 | 0 | 0 | 0 | 0 | 0 | 0 | 0 | 0
13 | Līg.cena | akmens vates izolācija PAROC vai ekvivalents, LAM 80 | m² | 2 | 0 | 0 | 0 | 0 | 0 | 0 | 0 | 0 | 0 | 0 | 0
14 | Līg.cena | veidgabali | kompl. | 1 | 0 | 0 | 0 | 0 | 0 | 0 | 0 | 0 | 0 | 0 | 0
15 | Līg.cena | cauruļvadu fasondaļas | kompl. | 1 | 0 | 0 | 0 | 0 | 0 | 0 | 0 | 0 | 0 | 0 | 0
16 | Līg.cena | montāžas komplekts | kompl. |  | 0 | 0 | 0 | 0 | 0 | 0 | 0 | 0 | 0 | 0 | 0
|  | Sistēma DP-1 |  |  | 0 | 0 | 0 | 0 | 0 | 0 | 0 | 0 | 0 | 0 | 0
1 | Līg.cena | siltināts vārsts ar motoru SPB-3L-400x300 | gab. | 1 | 0 | 0 | 0 | 0 | 0 | 0 | 0 | 0 | 0 | 0 | 0
2 | Līg.cena | kantains gaisa vads 400x300 | t.m. | 2 | 0 | 0 | 0 | 0 | 0 | 0 | 0 | 0 | 0 | 0 | 0
3 | Līg.cena | montāžas komplekts | kompl. | 1 | 0 | 0 | 0 | 0 | 0 | 0 | 0 | 0 | 0 | 0 | 0
|  | Sistēma DN-1 |  |  | 0 | 0 | 0 | 0 | 0 | 0 | 0 | 0 | 0 | 0 | 0
1 | Līg.cena | siltināts jumtiņš ø 160 | gab. | 1 | 0 | 0 | 0 | 0 | 0 | 0 | 0 | 0 | 0 | 0 | 0
2 | Līg.cena | difuzors RK-PK-160 | gab. | 1 | 0 | 0 | 0 | 0 | 0 | 0 | 0 | 0 | 0 | 0 | 0
3 | Līg.cena | apaļš ugunsdrošs vārsts BSD 160 | gab. | 2 | 0 | 0 | 0 | 0 | 0 | 0 | 0 | 0 | 0 | 0 | 0
4 | Līg.cena | apaļš gaisa vads SR 160 | t.m. | 8 | 0 | 0 | 0 | 0 | 0 | 0 | 0 | 0 | 0 | 0 | 0
5 | Līg.cena | akmens vates izolācija PAROC vai ekvivalents, LAM 80 | m² | 2 | 0 | 0 | 0 | 0 | 0 | 0 | 0 | 0 | 0 | 0 | 0
6 | Līg.cena | veidgabali | kompl. | 1 | 0 | 0 | 0 | 0 | 0 | 0 | 0 | 0 | 0 | 0 | 0
7 | Līg.cena | cauruļvadu fasondaļas | kompl. | 1 | 0 | 0 | 0 | 0 | 0 | 0 | 0 | 0 | 0 | 0 | 0
8 | Līg.cena | montāžas komplekts | kompl. |  | 0 | 0 | 0 | 0 | 0 | 0 | 0 | 0 | 0 | 0 | 0
|  | Sistēma Nd-1 |  |  | 0 | 0 | 0 | 0 | 0 | 0 | 0 | 0 | 0 | 0 | 0
1 | Līg.cena | jumta ventilators BVD 630/30-6 | gab. | 1 | 0 | 0 | 0 | 0 | 0 | 0 | 0 | 0 | 0 | 0 | 0
2 | Līg.cena | jumta kārba | gab. | 1 | 0 | 0 | 0 | 0 | 0 | 0 | 0 | 0 | 0 | 0 | 0
3 | Līg.cena | vārsts FER+M 700x500 | gab. | 1 | 0 | 0 | 0 | 0 | 0 | 0 | 0 | 0 | 0 | 0 | 0
4 | Līg.cena | kantains gaisa vads 700x300 | t.m. | 12 | 0 | 0 | 0 | 0 | 0 | 0 | 0 | 0 | 0 | 0 | 0
5 | Līg.cena | akmens vates izolācija PAROC vai ekvivalents, LAM 100 | m² | 35 | 0 | 0 | 0 | 0 | 0 | 0 | 0 | 0 | 0 | 0 | 0
6 | Līg.cena | veidgabali | kompl. | 1 | 0 | 0 | 0 | 0 | 0 | 0 | 0 | 0 | 0 | 0 | 0
7 | Līg.cena | cauruļvadu fasondaļas | kompl. | 1 | 0 | 0 | 0 | 0 | 0 | 0 | 0 | 0 | 0 | 0 | 0
8 | Līg.cena | montāžas komplekts | kompl. | 1 | 0 | 0 | 0 | 0 | 0 | 0 | 0 | 0 | 0 | 0 | 0
|  | Sistēma Nd-2 |  |  | 0 | 0 | 0 | 0 | 0 | 0 | 0 | 0 | 0 | 0 | 0
1 | Līg.cena | jumta ventilators BVD 630/30-6 | gab. | 1 | 0 | 0 | 0 | 0 | 0 | 0 | 0 | 0 | 0 | 0 | 0
2 | Līg.cena | jumta kārba | gab. | 1 | 0 | 0 | 0 | 0 | 0 | 0 | 0 | 0 | 0 | 0 | 0
3 | Līg.cena | vārsts FER+M 700x500 | gab. | 2 | 0 | 0 | 0 | 0 | 0 | 0 | 0 | 0 | 0 | 0 | 0
4 | Līg.cena | kantains gaisa vads 700x300 | t.m. | 12 | 0 | 0 | 0 | 0 | 0 | 0 | 0 | 0 | 0 | 0 | 0
5 | Līg.cena | akmens vates izolācija PAROC vai ekvivalents, LAM 100 | m² | 35 | 0 | 0 | 0 | 0 | 0 | 0 | 0 | 0 | 0 | 0 | 0
6 | Līg.cena | veidgabali | kompl. | 1 | 0 | 0 | 0 | 0 | 0 | 0 | 0 | 0 | 0 | 0 | 0
8 | Līg.cena | montāžas komplekts | kompl. | 1 | 0 | 0 | 0 | 0 | 0 | 0 | 0 | 0 | 0 | 0 | 0
[7 empty] | 0 | 0 | 0 | 0 | 0 | 0 | 0 | 0 | 0
|  | KOPĀ: | Ls | [7 empty] | 0 | 0 | 0 | 0 | 0
|  | Palīgmateriāli __% | [10 empty] | 0
|  | KOPĀ: | [10 empty] | 0
|  | Materiālu transports __% | [10 empty] | 0
|  | KOPĀ TIEŠĀS IZMAKSAS: | [8 empty] | 0 | 0 | 0 | 0 | 0
[12 empty] | KOPĀ |  |  | 0
Sastādīja | [7 empty] | Pārbaudīja
|  | (paraksts un tā atšifrējums,datums) | [8 empty] | (paraksts un tā atšifrējums,datums)
Sertifikāta Nr.

## 1-6
Lokālā tāme Nr 1-6
Elektroapgāde. Iekšējie tīkli EL
(Darba veids vai konstruktīvā elementa nosaukums)
Būves nosaukums: |  | Multifunkcionālā centra rekonstrukcija z.g. "Skolas nami", Daugmales pagastā, Rīgas rajonā.
Objekta nosaukums : |  | Multifunkcionālā centra rekonstrukcija z.g. "Skolas nami", Daugmales pagastā, Rīgas rajonā.
Objekta adrese: |  | Daugmales pag., Rīgas raj.
Pasūtījuma Nr.:
Sastādīta | 2010. | gada tirgus cenās, pamatojoties uz | EL |  | daļas rasējumiem |  |  | Tāmes izmaksas |  |  |  | 0 |  | Ls
[9 empty] | Tāme sastādīta: |  | 2010. | gada | 0 | septembŗī
N. |  |  | Mēra | Dau - | Vienības izmaksas | [7 empty] | Kopējā | izmaksa | Ls
p. | Kods | Darba nosaukums | vienība | dzums | Laika | D.apm. | Darba | Mate- | Meha- | Kopā, | Darb- | Darba | Mate- | Meha- | Kopā,
[5 empty] | norma, | likme, | alga, | riāli, | nismi, | Ls | ietil-, | alga, | riāli, | nismi, | Ls
k. |  |  |  |  | c/h | Ls/h | Ls | Ls | Ls |  | c/h | Ls | Ls | Ls
1 | 2 | 3 | 4 | 5 | 6 | 7 | 8 | 9 | 10 | 11 | 12 | 13 | 14 | 15 | 16
Gaismekļi
1 | Līg.cena | Pie virsmas stiprin. gaism. ar elektron. dros., ''Trilux'' vai ekvivalents.; 7132/58/830; IP54 | k-ts | 7 | 0 | 0 | 0 | 0 | 0 | 0 | 0 | 0 | 0 | 0 | 0
2 | Līg.cena | Tas pats, ar 1h akkumul.;7132/58/830; IP54 | k-ts | 5 | 0 | 0 | 0 | 0 | 0 | 0 | 0 | 0 | 0 | 0 | 0
3 | Līg.cena | Pie virsmas stiprin. gaism. ar elektron. dros., ''Trilux'' vai ekvivalents; ARAGON 258/830; IP66 | k-ts | 6 | 0 | 0 | 0 | 0 | 0 | 0 | 0 | 0 | 0 | 0 | 0
4 | Līg.cena | Pie virsmas stiprin. gaism. ar elektron. dros., ''Trilux'' vai ekvivalents,;ARAGON 136/830; IP66 | k-ts | 17 | 0 | 0 | 0 | 0 | 0 | 0 | 0 | 0 | 0 | 0 | 0
5 | Līg.cena | Tas pats, ar 1h akkumul.;ARAGON 136/830 | k-ts | 1 | 0 | 0 | 0 | 0 | 0 | 0 | 0 | 0 | 0 | 0 | 0
6 | Līg.cena | Pie virsmas stiprin. gaism. ar elektron. dros., ''Trilux'' vai ekvivalents,;ARAGON 236/830' IP66 | k-ts | 56 | 0 | 0 | 0 | 0 | 0 | 0 | 0 | 0 | 0 | 0 | 0
7 | Līg.cena | Tas pats, ar 1h akkumul.;ARAGON 236/830;IP66 | k-ts | 5 | 0 | 0 | 0 | 0 | 0 | 0 | 0 | 0 | 0 | 0 | 0
8 | Līg.cena | Gaism. ar elektron. dros., ar 0,5m piekarēm, ''Trilux'' vai ekvivalents,;ARAGON 236/830;IP66 | k-ts | 8 | 0 | 0 | 0 | 0 | 0 | 0 | 0 | 0 | 0 | 0 | 0
9 | Līg.cena | Gaism. ar elektron. dros., ar 0,5m piekarēm, ''Trilux'' vai ekvivalents,; ARAGON 258/830;IP66 | k-ts | 8 | 0 | 0 | 0 | 0 | 0 | 0 | 0 | 0 | 0 | 0 | 0
10 | Līg.cena | Pie virsmas stiprin. gaism. , ''Trilux'' vai ekvivalents,; 7483/2xTCL24 CENTA S ; IP54 | k-ts | 63 | 0 | 0 | 0 | 0 | 0 | 0 | 0 | 0 | 0 | 0 | 0
11 | Līg.cena | Tas pats, ar 1h akkumul.; 7483/2xTCL24 CENTA S; IP54 | k-ts | 2 | 0 | 0 | 0 | 0 | 0 | 0 | 0 | 0 | 0 | 0 | 0
12 | Līg.cena | Pie virsmas stiprin. gaism. , ''Trilux'' vai ekvivalents,; 7482/1xTCL18 CENTA S; IP54 | k-ts | 5 | 0 | 0 | 0 | 0 | 0 | 0 | 0 | 0 | 0 | 0 | 0
13 | Līg.cena | Gaism. ar elektron. dros., ar 0,5m piekarēm, ''Philips'' vai ekvivalents,; TCS198 2xTL-D58/830; IP20 | k-ts | 1 | 0 | 0 | 0 | 0 | 0 | 0 | 0 | 0 | 0 | 0 | 0
14 | Līg.cena | Pie virsmas stiprin. gaism. ar elektron. dros., ''Philips'' vai ekvivalents, ar 1h akkumulatoru TCS198 2xTL-D58/830; IP20 | k-ts | 1 | 0 | 0 | 0 | 0 | 0 | 0 | 0 | 0 | 0 | 0 | 0
15 | Līg.cena | Pie virsmas stiprin. gaism. ar elektron. dros., ''Philips'' vai ekvivalents,; TCS198 1xTL-D36/830; IP20 | k-ts | 2 | 0 | 0 | 0 | 0 | 0 | 0 | 0 | 0 | 0 | 0 | 0
16 | Līg.cena | Pie virsmas stiprin. gaism. ar elektron. dros., ''Philips'' vai ekvivalents,; TCS198 4xTL-D18/830; IP20 | k-ts | 2 | 0 | 0 | 0 | 0 | 0 | 0 | 0 | 0 | 0 | 0 | 0
17 | Līg.cena | Iebūvēts. gaism. ar elektron. dros., ''Trilux'' vai ekvivalents,; ENTERIO M73 RMV 418/830 ; IP20 | k-ts | 67 | 0 | 0 | 0 | 0 | 0 | 0 | 0 | 0 | 0 | 0 | 0
18 | Līg.cena | Tas pats, ar 1h akkumul.; ENTERIO M73 RMV 418/830 ; IP20 | k-ts | 9 | 0 | 0 | 0 | 0 | 0 | 0 | 0 | 0 | 0 | 0 | 0
19 | Līg.cena | Ambiella CHR 2TCD26 COMP iebūvēts. gaism., ''Trilux'' vai ekvivalents,; 2x26W ; IP20 | k-ts | 4 | 0 | 0 | 0 | 0 | 0 | 0 | 0 | 0 | 0 | 0 | 0
20 | Līg.cena | Pie virsmas stiprin. gaism. ar elektron. dros.; 2x36W; IP67 | k-ts | 4 | 0 | 0 | 0 | 0 | 0 | 0 | 0 | 0 | 0 | 0 | 0
21 | Līg.cena | Pie sienas stiprin. gaism.; 1x26W ; IP44 | k-ts | 3 | 0 | 0 | 0 | 0 | 0 | 0 | 0 | 0 | 0 | 0 | 0
22 | Līg.cena | Gaismeklis ''Sauna''; 60W | k-ts | 2 | 0 | 0 | 0 | 0 | 0 | 0 | 0 | 0 | 0 | 0 | 0
23 | Līg.cena | Gaismeklis ''Izeja'' ar 1h akkumulatoru ar gaismas diodi; 9W | k-ts | 14 | 0 | 0 | 0 | 0 | 0 | 0 | 0 | 0 | 0 | 0 | 0
24 | Līg.cena | Infrasarkanais kustības sensors, stiprināms pie griestiem, IP44 | k-ts | 1 | 0 | 0 | 0 | 0 | 0 | 0 | 0 | 0 | 0 | 0 | 0
25 | Līg.cena | Z/apm slēdzis vientaustiņa, IP20 | k-ts | 6 | 0 | 0 | 0 | 0 | 0 | 0 | 0 | 0 | 0 | 0 | 0
26 | Līg.cena | Z/apm slēdzis divtaustiņu, IP20 | k-ts | 4 | 0 | 0 | 0 | 0 | 0 | 0 | 0 | 0 | 0 | 0 | 0
27 | Līg.cena | Z/reģ slēdzis vientaustiņa, IP20 | k-ts | 4 | 0 | 0 | 0 | 0 | 0 | 0 | 0 | 0 | 0 | 0 | 0
28 | Līg.cena | Z/reģ slēdzis divtaustiņu, IP20 | k-ts | 4 | 0 | 0 | 0 | 0 | 0 | 0 | 0 | 0 | 0 | 0 | 0
29 | Līg.cena | Z/apm tasterslēdzis vientaustiņa, IP20 | k-ts | 4 | 0 | 0 | 0 | 0 | 0 | 0 | 0 | 0 | 0 | 0 | 0
30 | Līg.cena | Z/apm tasterslēdzis vientaustiņa, IP44 | k-ts | 1 | 0 | 0 | 0 | 0 | 0 | 0 | 0 | 0 | 0 | 0 | 0
31 | Līg.cena | Z/apm pārslēdzis vientaustiņa, IP44 | k-ts | 3 | 0 | 0 | 0 | 0 | 0 | 0 | 0 | 0 | 0 | 0 | 0
32 | Līg.cena | Z/reģ pārslēdzis vientaustiņa, IP44 | k-ts | 4 | 0 | 0 | 0 | 0 | 0 | 0 | 0 | 0 | 0 | 0 | 0
33 | Līg.cena | Z/reģ pārslēdzis divtaustiņu, IP20 | k-ts | 1 | 0 | 0 | 0 | 0 | 0 | 0 | 0 | 0 | 0 | 0 | 0
34 | Līg.cena | Z/apm slēdzis vientaustiņa, IP44 | k-ts | 11 | 0 | 0 | 0 | 0 | 0 | 0 | 0 | 0 | 0 | 0 | 0
35 | Līg.cena | Z/apm slēdzis divtaustiņu, IP44 | k-ts | 8 | 0 | 0 | 0 | 0 | 0 | 0 | 0 | 0 | 0 | 0 | 0
36 | Līg.cena | Z/reģ slēdzis vientaustiņa, IP44 | k-ts | 20 | 0 | 0 | 0 | 0 | 0 | 0 | 0 | 0 | 0 | 0 | 0
37 | Līg.cena | Z/reģ slēdzis divtaustiņu, IP44 | k-ts | 3 | 0 | 0 | 0 | 0 | 0 | 0 | 0 | 0 | 0 | 0 | 0
38 | Līg.cena | V/apm slēdzis vientaustiņa, IP44 | k-ts | 3 | 0 | 0 | 0 | 0 | 0 | 0 | 0 | 0 | 0 | 0 | 0
39 | Līg.cena | Z/reģ pārslēdzis vientaustiņa, IP44 | k-ts | 4 | 0 | 0 | 0 | 0 | 0 | 0 | 0 | 0 | 0 | 0 | 0
40 | Līg.cena | Vara kabelis MMJ 3x1,5 | m | 2435 | 0 | 0 | 0 | 0 | 0 | 0 | 0 | 0 | 0 | 0 | 0
41 | Līg.cena | Vara kabelis MMJ 4x1,5 | m | 790 | 0 | 0 | 0 | 0 | 0 | 0 | 0 | 0 | 0 | 0 | 0
42 | Līg.cena | Vara kabelis MMJ 5x1,5 | m | 175 | 0 | 0 | 0 | 0 | 0 | 0 | 0 | 0 | 0 | 0 | 0
43 | Līg.cena | Vara kabelis SSJ 3x1,5 | m | 10 | 0 | 0 | 0 | 0 | 0 | 0 | 0 | 0 | 0 | 0 | 0
44 | Līg.cena | Gaismas rene (balta) ar stiprinājumiem MEK 70M | m | 24 | 0 | 0 | 0 | 0 | 0 | 0 | 0 | 0 | 0 | 0 | 0
45 | Līg.cena | PVC caurule Ø20mm | m | 1800 | 0 | 0 | 0 | 0 | 0 | 0 | 0 | 0 | 0 | 0 | 0
46 | Līg.cena | Nozarkārba | gab. | 115 | 0 | 0 | 0 | 0 | 0 | 0 | 0 | 0 | 0 | 0 | 0
47 | Līg.cena | Montāžas metālizstrādājumi | kg | 350 | 0 | 0 | 0 | 0 | 0 | 0 | 0 | 0 | 0 | 0 | 0
48 | Līg.cena | Montāžas palīgmateriāli | k-ts | 1 | 0 | 0 | 0 | 0 | 0 | 0 | 0 | 0 | 0 | 0 | 0
49 | Līg.cena | Rievu kalšana sienā | m | 600 | 0 | 0 | 0 | 0 | 0 | 0 | 0 | 0 | 0 | 0 | 0
[5 empty] | 0 | 0 | 0 | 0 | 0 | 0 | 0 | 0 | 0 | 0 | 0
|  | Spēka tīkls |  |  | 0 | 0 | 0 | 0 | 0 | 0 | 0 | 0 | 0 | 0 | 0
50 | Līg.cena | Kabelis NYY 5x25 | m | 50 | 0 | 0 | 0 | 0 | 0 | 0 | 0 | 0 | 0 | 0 | 0
51 | Līg.cena | Kabelis NYY 5x10 | m | 40 | 0 | 0 | 0 | 0 | 0 | 0 | 0 | 0 | 0 | 0 | 0
52 | Līg.cena | Kabelis MMJ 5x4 | m | 120 | 0 | 0 | 0 | 0 | 0 | 0 | 0 | 0 | 0 | 0 | 0
53 | Līg.cena | Kabelis MMJ 5x2,5 | m | 55 | 0 | 0 | 0 | 0 | 0 | 0 | 0 | 0 | 0 | 0 | 0
54 | Līg.cena | Kabelis MMJ 3x2,5 | m | 660 | 0 | 0 | 0 | 0 | 0 | 0 | 0 | 0 | 0 | 0 | 0
55 | Līg.cena | Kabelis MMJ 3x1,5 | m | 295 | 0 | 0 | 0 | 0 | 0 | 0 | 0 | 0 | 0 | 0 | 0
56 | Līg.cena | Kabelis MMJ 5x1,5 | m | 60 | 0 | 0 | 0 | 0 | 0 | 0 | 0 | 0 | 0 | 0 | 0
57 | Līg.cena | Halogenbrīvs kabelis ar paaugstinātu ugunsizturību N2XH-FE 180/E90 5x2,5 | m | 105 | 0 | 0 | 0 | 0 | 0 | 0 | 0 | 0 | 0 | 0 | 0
58 | Līg.cena | Kabelis Cu 1x6 | m | 150 | 0 | 0 | 0 | 0 | 0 | 0 | 0 | 0 | 0 | 0 | 0
59 | Līg.cena | Z/apm rozete ar zemējošu kontaktu 230V 16A ; IP20 | k-ts | 10 | 0 | 0 | 0 | 0 | 0 | 0 | 0 | 0 | 0 | 0 | 0
60 | Līg.cena | Z/reģ rozete ar zemējošu kontaktu 230V 16A ; IP20 | k-ts | 3 | 0 | 0 | 0 | 0 | 0 | 0 | 0 | 0 | 0 | 0 | 0
61 | Līg.cena | Z/apm rozete ar zemējošu kontaktu 230V 16A ; IP44 | k-ts | 12 | 0 | 0 | 0 | 0 | 0 | 0 | 0 | 0 | 0 | 0 | 0
62 | Līg.cena | Z/reģ rozete ar zemējošu kontaktu 230V 16A ;IP44 | k-ts | 10 | 0 | 0 | 0 | 0 | 0 | 0 | 0 | 0 | 0 | 0 | 0
63 | Līg.cena | V/apm rozete ar zemējošu kontaktu 230V 16A ; IP44 | k-ts | 2 | 0 | 0 | 0 | 0 | 0 | 0 | 0 | 0 | 0 | 0 | 0
64 | Līg.cena | Rozešu rāmis vienvietīgs | gab. | 24 | 0 | 0 | 0 | 0 | 0 | 0 | 0 | 0 | 0 | 0 | 0
65 | Līg.cena | Rozešu rāmis divvietīgs | gab. | 4 | 0 | 0 | 0 | 0 | 0 | 0 | 0 | 0 | 0 | 0 | 0
66 | Līg.cena | Rozešu rāmis trīsvietīgs | gab. | 1 | 0 | 0 | 0 | 0 | 0 | 0 | 0 | 0 | 0 | 0 | 0
67 | Līg.cena | Z/apm vientaustiņa slēdzis, IP44 230V 16A | gab. | 7 | 0 | 0 | 0 | 0 | 0 | 0 | 0 | 0 | 0 | 0 | 0
68 | Līg.cena | Trīspolīgs slēdzis, IP44 400V 10A | gab. | 1 | 0 | 0 | 0 | 0 | 0 | 0 | 0 | 0 | 0 | 0 | 0
69 | Līg.cena | Drošības slēdzis kārbā, IP44 230V 10A | gab. | 5 | 0 | 0 | 0 | 0 | 0 | 0 | 0 | 0 | 0 | 0 | 0
70 | Līg.cena | Drošības slēdzis kārbā, IP44 400V 10A | gab. | 1 | 0 | 0 | 0 | 0 | 0 | 0 | 0 | 0 | 0 | 0 | 0
71 | Līg.cena | Automātslēdzis uz DIN sliedes 1B4A | gab. | 5 | 0 | 0 | 0 | 0 | 0 | 0 | 0 | 0 | 0 | 0 | 0
72 | Līg.cena | Automātslēdzis uz DIN sliedes 1C6A | gab. | 1 | 0 | 0 | 0 | 0 | 0 | 0 | 0 | 0 | 0 | 0 | 0
73 | Līg.cena | Automātslēdzis uz DIN sliedes 1B10A | gab. | 27 | 0 | 0 | 0 | 0 | 0 | 0 | 0 | 0 | 0 | 0 | 0
74 | Līg.cena | Automātslēdzis uz DIN sliedes 1C16A | gab. | 22 | 0 | 0 | 0 | 0 | 0 | 0 | 0 | 0 | 0 | 0 | 0
75 | Līg.cena | Automātslēdzis uz DIN sliedes 3B4A | gab. | 1 | 0 | 0 | 0 | 0 | 0 | 0 | 0 | 0 | 0 | 0 | 0
76 | Līg.cena | Automātslēdzis uz DIN sliedes 3B10A | gab. | 1 | 0 | 0 | 0 | 0 | 0 | 0 | 0 | 0 | 0 | 0 | 0
77 | Līg.cena | Automātslēdzis uz DIN sliedes 3C6A | gab. | 1 | 0 | 0 | 0 | 0 | 0 | 0 | 0 | 0 | 0 | 0 | 0
78 | Līg.cena | Automātslēdzis uz DIN sliedes 3B6A | gab. | 5 | 0 | 0 | 0 | 0 | 0 | 0 | 0 | 0 | 0 | 0 | 0
79 | Līg.cena | Automātslēdzis uz DIN sliedes 3B16A | gab. | 1 | 0 | 0 | 0 | 0 | 0 | 0 | 0 | 0 | 0 | 0 | 0
80 | Līg.cena | Automātslēdzis uz DIN sliedes 3C16A | gab. | 1 | 0 | 0 | 0 | 0 | 0 | 0 | 0 | 0 | 0 | 0 | 0
81 | Līg.cena | Automātslēdzis uz DIN sliedes 3B20A | gab. | 7 | 0 | 0 | 0 | 0 | 0 | 0 | 0 | 0 | 0 | 0 | 0
82 | Līg.cena | Automātslēdzis uz DIN sliedes 3B25A | gab. | 4 | 0 | 0 | 0 | 0 | 0 | 0 | 0 | 0 | 0 | 0 | 0
83 | Līg.cena | Automātslēdzis uz DIN sliedes 3C25A | gab. | 2 | 0 | 0 | 0 | 0 | 0 | 0 | 0 | 0 | 0 | 0 | 0
84 | Līg.cena | Automātslēdzis uz DIN sliedes 3C50A | gab. | 1 | 0 | 0 | 0 | 0 | 0 | 0 | 0 | 0 | 0 | 0 | 0
85 | Līg.cena | Automātslēdzis uz DIN sliedes 3C63A | gab. | 1 | 0 | 0 | 0 | 0 | 0 | 0 | 0 | 0 | 0 | 0 | 0
86 | Līg.cena | Strāvas noplūdes relejs 230V 10A 30mA | gab. | 1 | 0 | 0 | 0 | 0 | 0 | 0 | 0 | 0 | 0 | 0 | 0
87 | Līg.cena | Strāvas noplūdes relejs 230V 16A 30mA | gab. | 7 | 0 | 0 | 0 | 0 | 0 | 0 | 0 | 0 | 0 | 0 | 0
88 | Līg.cena | Strāvas noplūdes relejs 400V 20A 30mA | gab. | 1 | 0 | 0 | 0 | 0 | 0 | 0 | 0 | 0 | 0 | 0 | 0
89 | Līg.cena | Strāvas noplūdes relejs 400V 63A 30mA | gab. | 1 | 0 | 0 | 0 | 0 | 0 | 0 | 0 | 0 | 0 | 0 | 0
90 | Līg.cena | Slēdzie uz DIN sliedes 400V 80A | gab. | 1 | 0 | 0 | 0 | 0 | 0 | 0 | 0 | 0 | 0 | 0 | 0
91 | Līg.cena | Impulsrelejs | gab. | 1 | 0 | 0 | 0 | 0 | 0 | 0 | 0 | 0 | 0 | 0 | 0
92 | Līg.cena | Drošinātājs NH-2/80A | gab. | 3 | 0 | 0 | 0 | 0 | 0 | 0 | 0 | 0 | 0 | 0 | 0
93 | Līg.cena | V/apm sadale ar 400V 25A pārslēdzi, ar 400v 16a kontaktdakšu ; IP67 | k-ts | 1 | 0 | 0 | 0 | 0 | 0 | 0 | 0 | 0 | 0 | 0 | 0
94 | Līg.cena | Lokans Cu dzīslu gumijas kabelis 5x2,5, L=15m ar 400V 16A kontaktdakšu un rozeti IP67, dīzeļģeneratora pieslēgšanai | k-ts | 1 | 0 | 0 | 0 | 0 | 0 | 0 | 0 | 0 | 0 | 0 | 0
95 | Līg.cena | Kabeļu gala apdare EPKT 0015 | gab. | 10 | 0 | 0 | 0 | 0 | 0 | 0 | 0 | 0 | 0 | 0 | 0
96 | Līg.cena | Kabeļu gala apdare EPKT 0031 | gab. | 4 | 0 | 0 | 0 | 0 | 0 | 0 | 0 | 0 | 0 | 0 | 0
97 | Līg.cena | Gala apdares kabeļkurpes SAL 1.27 | gab. | 30 | 0 | 0 | 0 | 0 | 0 | 0 | 0 | 0 | 0 | 0 | 0
98 | Līg.cena | Kabeļtrepes komplektā ar vītņstieņu stiprinājumiem KS 20x200 | m | 12 | 0 | 0 | 0 | 0 | 0 | 0 | 0 | 0 | 0 | 0 | 0
99 | Līg.cena | Kabeļtrepes komplektā ar vītņstieņu stiprinājumiem KS 20x300 | m | 54 | 0 | 0 | 0 | 0 | 0 | 0 | 0 | 0 | 0 | 0 | 0
100 | Līg.cena | PEN kopne | gab. | 3 | 0 | 0 | 0 | 0 | 0 | 0 | 0 | 0 | 0 | 0 | 0
101 | Līg.cena | Nozarkārba |  | 65 | 0 | 0 | 0 | 0 | 0 | 0 | 0 | 0 | 0 | 0 | 0
102 | Līg.cena | PVC caurule Ø50mm | m | 80 | 0 | 0 | 0 | 0 | 0 | 0 | 0 | 0 | 0 | 0 | 0
103 | Līg.cena | PVC caurule Ø25mm | m | 800 | 0 | 0 | 0 | 0 | 0 | 0 | 0 | 0 | 0 | 0 | 0
104 | Līg.cena | Montāžas metālizstrādājumi | kg | 350 | 0 | 0 | 0 | 0 | 0 | 0 | 0 | 0 | 0 | 0 | 0
105 | Līg.cena | Montāžas palīgmateriāli | k-ts | 1 | 0 | 0 | 0 | 0 | 0 | 0 | 0 | 0 | 0 | 0 | 0
[7 empty] | 0 | 0 | 0 | 0 | 0 | 0 | 0 | 0 | 0
|  | KOPĀ : | Ls | [7 empty] | 0 | 0 | 0 | 0 | 0
|  | Palīgmateriāli __% | [10 empty] | 0
|  | KOPĀ: | [10 empty] | 0
|  | Materiālu transports __% | [10 empty] | 0
|  | KOPĀ TIEŠĀS IZMAKSAS: | [8 empty] | 0 | 0 | 0 | 0 | 0
[12 empty] | KOPĀ |  |  | 0
Sastādīja | [7 empty] | Pārbaudīja
|  | (paraksts un tā atšifrējums,datums) | [8 empty] | (paraksts un tā atšifrējums,datums)
Sertifikāta Nr.
Note on A17: user:

## 1-7
Lokālā tāme Nr.1-7
Virtuves tehnoloģijas
(Darba veids vai konstruktīvā elementa nosaukums)
Būves nosaukums: |  | Multifunkcionālā centra rekonstrukcija z.g. "Skolas nami", Daugmales pagastā, Rīgas rajonā.
Objekta nosaukums : |  | Multifunkcionālā centra rekonstrukcija z.g. "Skolas nami", Daugmales pagastā, Rīgas rajonā.
Objekta adrese: |  | Daugmales pag., Rīgas raj.
Pasūtījuma Nr.:
Sastādīta | 2010. | gada tirgus cenās, pamatojoties uz | TH |  | daļas rasējumiem |  |  | Tāmes izmaksas |  |  |  | 0 |  | Ls
[9 empty] | Tāme sastādīta: |  | 2010. | gada | 0 | septembŗī
N. |  |  | Mēra | Dau - | Vienības izmaksas | [7 empty] | Kopējā | izmaksa | Ls
p. | Kods | Darba nosaukums | vienība | dzums | Laika | D.apm. | Darba | Mate- | Meha- | Kopā, | Darb- | Darba | Mate- | Meha- | Kopā,
[5 empty] | norma, | likme, | alga, | riāli, | nismi, | Ls | ietil-, | alga, | riāli, | nismi, | Ls
k. |  |  |  |  | c/h | Ls/h | Ls | Ls | Ls |  | c/h | Ls | Ls | Ls
1 | 2 | 3 | 4 | 5 | 6 | 7 | 8 | 9 | 10 | 11 | 12 | 13 | 14 | 15 | 16
[7 empty] | 0 | 0 | 0 | 0 | 0 | 0 | 0 | 0 | 0
|  | Cokola stāvs |  |  | 0 | 0 | 0 | 0 | 0 | 0 | 0 | 0 | 0 | 0 | 0
1 | Līg.cena | Aukstuma kamera saliekamā, gaļas, zivju un olu glabāšanai, gab.: 1460x1460x1460, t= -2/+4 oC | gab. | 1 | 0 | 0 | 0 | 0 | 0 | 0 | 0 | 0 | 0 | 0 | 0
2 | Līg.cena | Aukstuma kamera saliekamā, gastranomisko un piena produktu glabāšanai, gab.: 1460x1760x1460, t= +2/+6 oC , N=1,2kW | gab. | 1 | 0 | 0 | 0 | 0 | 0 | 0 | 0 | 0 | 0 | 0 | 0
3 | Līg.cena | Saldēšanas skapis gab.:710x710x2100, N=0,72 kW | gab. | 1 | 0 | 0 | 0 | 0 | 0 | 0 | 0 | 0 | 0 | 0 | 0
4 | Līg.cena | Aukstuma skapis gab.:710x710x2100, t= +2/+6 oC , N=0,4kW | gab. | 1 | 0 | 0 | 0 | 0 | 0 | 0 | 0 | 0 | 0 | 0 | 0
5 | Līg.cena | Pacēlājs uz 100/200 kg., gab.: 900x900, N-2,5kW | gab. | 1 | 0 | 0 | 0 | 0 | 0 | 0 | 0 | 0 | 0 | 0 | 0
6 | Līg.cena | Sastatne no cinkotā metāla, gab.: 1400x500x1800 | gab. | 3 | 0 | 0 | 0 | 0 | 0 | 0 | 0 | 0 | 0 | 0 | 0
7 | Līg.cena | Sastatne no cinkotā metāla neregulējama, gab.: 2000x500x1800 | gab. | 4 | 0 | 0 | 0 | 0 | 0 | 0 | 0 | 0 | 0 | 0 | 0
8 | Līg.cena | Preču paliknis no cinkota metāla,gab.: 1000x600x250 | gab. | 2 | 0 | 0 | 0 | 0 | 0 | 0 | 0 | 0 | 0 | 0 | 0
9 | Līg.cena | Dezinfekcijas līdzekļu glabāšanas skapis, gab.: 800x400x1800 | gab. | 1 | 0 | 0 | 0 | 0 | 0 | 0 | 0 | 0 | 0 | 0 | 0
10 | Līg.cena | Saimnieciskais skapis netīrai veļai, gab.: 1000x500x1800 | gab. | 1 | 0 | 0 | 0 | 0 | 0 | 0 | 0 | 0 | 0 | 0 | 0
11 | Līg.cena | Saimnieciskais skapis tīrai veļai, gab.: 1000x500x1800 | gab. | 1 | 0 | 0 | 0 | 0 | 0 | 0 | 0 | 0 | 0 | 0 | 0
12 | Līg.cena | Apģērbu skapis ar 2 nodaļām, gab.: 800x400x1800 | gab. | 7 | 0 | 0 | 0 | 0 | 0 | 0 | 0 | 0 | 0 | 0 | 0
[5 empty] | 0 | 0 | 0 | 0 | 0 | 0 | 0 | 0 | 0 | 0 | 0
|  | 1. stāvs |  |  | 0 | 0 | 0 | 0 | 0 | 0 | 0 | 0 | 0 | 0 | 0
13 | Līg.cena | Konditorejas konvekcijas cepeškrāsns priekš 10 GN 1/1, gab.: 976x910x1220, N=15kW | gab. | 1 | 0 | 0 | 0 | 0 | 0 | 0 | 0 | 0 | 0 | 0 | 0
14 | Līg.cena | Raudzēšanas skapis ar mitrināšanu, gab.: 976x900x725, N=1,4kW | gab. | 1 | 0 | 0 | 0 | 0 | 0 | 0 | 0 | 0 | 0 | 0 | 0
15 | Līg.cena | Darbagalds no nerūsošā tērauda ar apakšplauktu, gab.: 1000x800x850 | gab. | 1 | 0 | 0 | 0 | 0 | 0 | 0 | 0 | 0 | 0 | 0 | 0
16 | Līg.cena | Konvektautomāts priekš 12 GN 1/1 gab.: 916x920x1220, N=15,4kW | gab. | 1 | 0 | 0 | 0 | 0 | 0 | 0 | 0 | 0 | 0 | 0 | 0
17 | Līg.cena | Paliknis priekš konvektautomāta gab.: 916x920x700 | gab. | 1 | 0 | 0 | 0 | 0 | 0 | 0 | 0 | 0 | 0 | 0 | 0
18 | Līg.cena | Elektriskā plīts ar 4 kantainām sildvirsmām, bez cepeškrāsns, gab.: 840x840x860, N=11,6kW (viena no tām ar pagriezamo krānu) | gab. | 2 | 0 | 0 | 0 | 0 | 0 | 0 | 0 | 0 | 0 | 0 | 0
19 | Līg.cena | Darba virsma (palīggalds), gab.: 400x840x860 | gab. | 1 | 0 | 0 | 0 | 0 | 0 | 0 | 0 | 0 | 0 | 0 | 0
20 | Līg.cena | Elektriskā panna, V=70 Lt, gab.: 840x905x925, N=15kW | gab. | 1 | 0 | 0 | 0 | 0 | 0 | 0 | 0 | 0 | 0 | 0 | 0
21 | Līg.cena | Elektriskais katls, V=60 Lt, gab.: 670x970x1100, N=9kW | gab. | 1 | 0 | 0 | 0 | 0 | 0 | 0 | 0 | 0 | 0 | 0 | 0
22 | Līg.cena | Elektriskais katls, V=100 Lt, gab.: 840x970x1100, N=13,5kW | gab. | 2 | 0 | 0 | 0 | 0 | 0 | 0 | 0 | 0 | 0 | 0 | 0
23 | Līg.cena | Elektriskais marmīts II ēdieniem, bez sliedēm , gab.: 1500x800x1440, N=1,6kW | gab. | 1 | 0 | 0 | 0 | 0 | 0 | 0 | 0 | 0 | 0 | 0 | 0
24 | Līg.cena | Elektriskais marmīts I ēdienam, bez sliedēm, gab.: 1500x800x1190, N=4,2kW | gab. | 1 | 0 | 0 | 0 | 0 | 0 | 0 | 0 | 0 | 0 | 0 | 0
25 | Līg.cena | Vietējais tvaiku nosūcējs L=1600 | gab. | 4 | 0 | 0 | 0 | 0 | 0 | 0 | 0 | 0 | 0 | 0 | 0
26 | Līg.cena | Vietējais tvaiku nosūcējs L=2300 | gab. | 1 | 0 | 0 | 0 | 0 | 0 | 0 | 0 | 0 | 0 | 0 | 0
27 | Līg.cena | Aukstuma skapis gab.:710x710x2100, t= -2/+8 oC , N=0,3kW | gab. | 3 | 0 | 0 | 0 | 0 | 0 | 0 | 0 | 0 | 0 | 0 | 0
28 | Līg.cena | Putotājs ar uzgaļu komplektu V=40 Lt, gab.:540x910x1210, N=1,1kW | kompl. | 1 | 0 | 0 | 0 | 0 | 0 | 0 | 0 | 0 | 0 | 0 | 0
29 | Līg.cena | Dārzeņu smalcinātājs ar disku komplektu, Q=100kg/st., gab.: 245x425x500, N=0,3kW | kompl. | 2 | 0 | 0 | 0 | 0 | 0 | 0 | 0 | 0 | 0 | 0 | 0
30 | Līg.cena | Putotājs ar uzgaļu komplektu V=20 Lt, gab.:430x670x890, N=0,4kW | kompl. | 1 | 0 | 0 | 0 | 0 | 0 | 0 | 0 | 0 | 0 | 0 | 0
31 | Līg.cena | Kartupeļu mizošanas mašīna, Q-līdz 200kg/st. , gab.: 710x500x1200, N=0,5kW | gab. | 1 | 0 | 0 | 0 | 0 | 0 | 0 | 0 | 0 | 0 | 0 | 0
32 | Līg.cena | Gaļas maļamā mašīna, Q-līdz 150kg/st. , gab.: 435x400x410, N=0,74kW | gab. | 1 | 0 | 0 | 0 | 0 | 0 | 0 | 0 | 0 | 0 | 0 | 0
33 | Līg.cena | Trauku mazgāšanas galds ar augstspiediena dušu, gab.: 1200x700x850 | gab. | 1 | 0 | 0 | 0 | 0 | 0 | 0 | 0 | 0 | 0 | 0 | 0
34 | Līg.cena | Trauku mazgāšanas mašīna, gab.: 600x670x1420, N=9kW | gab. | 1 | 0 | 0 | 0 | 0 | 0 | 0 | 0 | 0 | 0 | 0 | 0
35 | Līg.cena | Tīro trauku galds ar plauktiem priekš kastēm, gab.: 1000x700x850 | gab. | 1 | 0 | 0 | 0 | 0 | 0 | 0 | 0 | 0 | 0 | 0 | 0
36 | Līg.cena | Darba galds no n/t ar apmali un apakšplauktu, ar iebūvētu dubultizlietni, gab.: 1600x700x850, izl.gab.: 600x500x300 | gab. | 1 | 0 | 0 | 0 | 0 | 0 | 0 | 0 | 0 | 0 | 0 | 0
37 | Līg.cena | Darba galds no n/t ar apmali un apakšplauktu, ar iebūvētu izlietni, gab.: 1200x700x850, izl.gab.: 400x400x300 | gab. | 2 | 0 | 0 | 0 | 0 | 0 | 0 | 0 | 0 | 0 | 0 | 0
38 | Līg.cena | Darba galds no n/t ar apmali un plauktu, ar iebūvētu dubultizlietni, gab.: 1200x700x850, izl.gab.: 400x400x300 | gab. | 1 | 0 | 0 | 0 | 0 | 0 | 0 | 0 | 0 | 0 | 0 | 0
39 | Līg.cena | Darba galds no n/t ar apmali un plauktu, ar iebūvētu izlietni, gab.: 2000x700x850, izl.gab.: 400x400x300 | gab. | 2 | 0 | 0 | 0 | 0 | 0 | 0 | 0 | 0 | 0 | 0 | 0
40 | Līg.cena | Darba galds no n/t ar iebūvētu izlietni, gab.: 1000x700x850, izl.gab.: 600x600x300 | gab. | 1 | 0 | 0 | 0 | 0 | 0 | 0 | 0 | 0 | 0 | 0 | 0
41 | Līg.cena | Darba galds no n/t ar apmali un plauktu un atvilknēm, gab.: 1200x700x850, | gab. | 1 | 0 | 0 | 0 | 0 | 0 | 0 | 0 | 0 | 0 | 0 | 0
42 | Līg.cena | Darba galds no n/t ar apmali un apakšplauktu, gab.: 2000x700x850, | gab. | 3 | 0 | 0 | 0 | 0 | 0 | 0 | 0 | 0 | 0 | 0 | 0
43 | Līg.cena | Darba galds no n/t ar apakšplauktu, gab.: 1500x700x850, | gab. | 2 | 0 | 0 | 0 | 0 | 0 | 0 | 0 | 0 | 0 | 0 | 0
44 | Līg.cena | Konditorejas koka galds ar apakšplauktu, gab.: 1500x700x850 | gab. | 1 | 0 | 0 | 0 | 0 | 0 | 0 | 0 | 0 | 0 | 0 | 0
45 | Līg.cena | Sastatne no n/t neregulējama gab.: 900x500x1800 | gab. | 3 | 0 | 0 | 0 | 0 | 0 | 0 | 0 | 0 | 0 | 0 | 0
46 | Līg.cena | Sastatne no n/t neregulējama gab.: 1500x500x1800, perforēta | gab. | 1 | 0 | 0 | 0 | 0 | 0 | 0 | 0 | 0 | 0 | 0 | 0
47 | Līg.cena | Sastatne no n/t neregulējama gab.: 1600x600x1800 | gab. | 1 | 0 | 0 | 0 | 0 | 0 | 0 | 0 | 0 | 0 | 0 | 0
48 | Līg.cena | Ratiņi ar plauktiem priekš traukiem un katliem | gab. | 4 | 0 | 0 | 0 | 0 | 0 | 0 | 0 | 0 | 0 | 0 | 0
49 | Līg.cena | Gaļas izciršanas galdiņš ar plastikāta virsmu, gab.: 600x600x850 | gab. | 1 | 0 | 0 | 0 | 0 | 0 | 0 | 0 | 0 | 0 | 0 | 0
50 | Līg.cena | Mehāniskie galda svari | gab. | 1 | 0 | 0 | 0 | 0 | 0 | 0 | 0 | 0 | 0 | 0 | 0
[7 empty] | 0 | 0 | 0 | 0 | 0 | 0 | 0 | 0 | 0
|  | KOPĀ: | Ls | [7 empty] | 0 | 0 | 0 | 0 | 0
|  | Palīgmateriāli __% | [10 empty] | 0
|  | KOPĀ: | [10 empty] | 0
|  | Materiālu transports __% | [10 empty] | 0
|  | KOPĀ TIEŠĀS IZMAKSAS: | [8 empty] | 0 | 0 | 0 | 0 | 0
[12 empty] | KOPĀ |  |  | 0
Sastādīja | [7 empty] | Pārbaudīja
|  | (paraksts un tā atšifrējums,datums) | [8 empty] | (paraksts un tā atšifrējums,datums)
Sertifikāta Nr.

## 1-8
Lokālā tāme Nr.1-8
Labiekārtošana
(Darba veids vai konstruktīvā elementa nosaukums)
Būves nosaukums: |  | Multifunkcionālā centra rekonstrukcija z.g. "Skolas nami", Daugmales pagastā, Rīgas rajonā.
Objekta nosaukums : |  | Multifunkcionālā centra rekonstrukcija z.g. "Skolas nami", Daugmales pagastā, Rīgas rajonā.
Objekta adrese: |  | Daugmales pag., Rīgas raj.
Pasūtījuma Nr.:
Sastādīta | 2010. | gada tirgus cenās, pamatojoties uz | GP |  | daļas rasējumiem |  |  | Tāmes izmaksas |  |  |  | 0 |  | Ls
[9 empty] | Tāme sastādīta: |  | 2010. | gada | 0 | septembŗī
N. |  |  | Mēra | Dau - | Vienības izmaksas | [7 empty] | Kopējā | izmaksa | Ls
p. | Kods | Darba nosaukums | vienība | dzums | Laika | D.apm. | Darba | Mate- | Meha- | Kopā, | Darb- | Darba | Mate- | Meha- | Kopā,
[5 empty] | norma, | likme, | alga, | riāli, | nismi, | Ls | ietil-, | alga, | riāli, | nismi, | Ls
k. |  |  |  |  | c/h | Ls/h | Ls | Ls | Ls |  | c/h | Ls | Ls | Ls
1 | 2 | 3 | 4 | 5 | 6 | 7 | 8 | 9 | 10 | 11 | 12 | 13 | 14 | 15 | 16
[7 empty] | 0 | 0 | 0 | 0 | 0 | 0 | 0 | 0 | 0
|  | 1. Zemes darbi |  |  |  |  | 0 | 0 | 0 | 0 | 0 | 0 | 0 | 0 | 0
1 | Līg.cena | Augsnes kārtas noņemšana (h=0,45m) to iekraujot a/t un transports uz atbērtni | m3 | 1294.65 | 0 | 0 | 0 | 0 | 0 | 0 | 0 | 0 | 0 | 0 | 0
2 | Līg.cena | Gultnes veidošana : |  |  | 0 | 0 | 0 | 0 | 0 | 0 | 0 | 0 | 0 | 0 | 0
|  | h=0,55m | m3 | 707.85 | 0 | 0 | 0 | 0 | 0 | 0 | 0 | 0 | 0 | 0 | 0
|  | h=0,58m | m3 | 145 | 0 | 0 | 0 | 0 | 0 | 0 | 0 | 0 | 0 | 0 | 0
|  | h=0,50m | m3 | 261 | 0 | 0 | 0 | 0 | 0 | 0 | 0 | 0 | 0 | 0 | 0
3 | Līg.cena | Gultnes blietēšana ar mehānismiem | m2 | 2877 | 0 | 0 | 0 | 0 | 0 | 0 | 0 | 0 | 0 | 0 | 0
|  | 2. Ceļu izbūves darbi |  |  | 0 | 0 | 0 | 0 | 0 | 0 | 0 | 0 | 0 | 0 | 0
4 | Līg.cena | Drenējošās smilts slāņa h=30 cm izbūve | m3 | 863.1 | 0 | 0 | 0 | 0 | 0 | 0 | 0 | 0 | 0 | 0 | 0
5 | Līg.cena | Dolomīta šķembu maisījuma fr. 40/75 izbūve, h=20 cm | m2 | 1287 | 0 | 0 | 0 | 0 | 0 | 0 | 0 | 0 | 0 | 0 | 0
6 | Līg.cena | Dolomīta šķembu maisījuma fr. 40/75 izbūve, h=15 cm | m2 | 250 | 0 | 0 | 0 | 0 | 0 | 0 | 0 | 0 | 0 | 0 | 0
7 | Līg.cena | Betona apmaļu izbūve uz betona C12/15 pamata, uz šķembu maisījuma 0/56, h=10 cm: |  |  | 0 | 0 | 0 | 0 | 0 | 0 | 0 | 0 | 0 | 0 | 0
|  | - BR 100.30.15 | m | 336.183 | 0 | 0 | 0 | 0 | 0 | 0 | 0 | 0 | 0 | 0 | 0
|  | - BR 100.20.8 | m | 394.35 | 0 | 0 | 0 | 0 | 0 | 0 | 0 | 0 | 0 | 0 | 0
8 | Līg.cena | Smilts cementa maisījuma izbūve h=5 cm | m2 | 250 | 0 | 0 | 0 | 0 | 0 | 0 | 0 | 0 | 0 | 0 | 0
9 | Līg.cena | Betona plākšņu montāža b=8 cm | m2 | 250 | 0 | 0 | 0 | 0 | 0 | 0 | 0 | 0 | 0 | 0 | 0
10 | Līg.cena | Asfalta AC-16 kārtas izbūve h=4.0 cm | m2 | 1287 | 0 | 0 | 0 | 0 | 0 | 0 | 0 | 0 | 0 | 0 | 0
11 | Līg.cena | Asfalta AC-16 kārtas izbūve h=5.0 cm | m2 | 1287 | 0 | 0 | 0 | 0 | 0 | 0 | 0 | 0 | 0 | 0 | 0
12 | Līg.cena | Nogāžu planēšana slīpumā 1:2 |  |  | 0 | 0 | 0 | 0 | 0 | 0 | 0 | 0 | 0 | 0 | 0
|  | uzbērumā | m2 | 300 | 0 | 0 | 0 | 0 | 0 | 0 | 0 | 0 | 0 | 0 | 0
13 | Līg.cena | Zāliena izbūve , h=15 cm | m2 | 818 | 0 | 0 | 0 | 0 | 0 | 0 | 0 | 0 | 0 | 0 | 0
14 | Līg.cena | Grants seguma izbūve | m2 | 522 | 0 | 0 | 0 | 0 | 0 | 0 | 0 | 0 | 0 | 0 | 0
|  | 3. Dažādi |  |  | 0 | 0 | 0 | 0 | 0 | 0 | 0 | 0 | 0 | 0 | 0
15 | Līg.cena | Karoga masta montāža h=9m | gab. | 1 | 0 | 0 | 0 | 0 | 0 | 0 | 0 | 0 | 0 | 0 | 0
16 | Līg.cena | Soliņu montāža | gab. | 10 | 0 | 0 | 0 | 0 | 0 | 0 | 0 | 0 | 0 | 0 | 0
17 | Līg.cena | Atkritumu urnas uzstādīšana | gab. | 3 | 0 | 0 | 0 | 0 | 0 | 0 | 0 | 0 | 0 | 0 | 0
18 | Līg.cena | Sadzīves atkritumu konteineri | gab. | 3 | 0 | 0 | 0 | 0 | 0 | 0 | 0 | 0 | 0 | 0 | 0
19 | Līg.cena | Nožogojuma un vārtu ierīkošana ( Žogu paneļi “Nulofor F” vai ekvivalents,krāsoti metāla stabi) | t.m. | 442.8 | 0 | 0 | 0 | 0 | 0 | 0 | 0 | 0 | 0 | 0 | 0
[7 empty] | 0 | 0 | 0 | 0 | 0 | 0 | 0 | 0 | 0
|  | KOPĀ : | Ls | [7 empty] | 0 | 0 | 0 | 0 | 0
|  | Palīgmateriāli __% | [10 empty] | 0
|  | KOPĀ: | [10 empty] | 0
|  | Materiālu transports __% | [10 empty] | 0
|  | KOPĀ TIEŠĀS IZMAKSAS: | [8 empty] | 0 | 0 | 0 | 0 | 0
[12 empty] | KOPĀ |  |  | 0
Sastādīja | [7 empty] | Pārbaudīja
|  | (paraksts un tā atšifrējums,datums) | [8 empty] | (paraksts un tā atšifrējums,datums)
Sertifikāta Nr.